## Arkusz1
Lp. | Nazwa towaru | Liczba | Jednostka miary | Cena jednostkowa brutto | Wartość brutto | Wykonawca zobowiązany jest wpisać: Numer katalogowy produktu, producenta, pełną nazwa produktu | Dostawa/dni/
1. | Aparat do destylacji rozpuszczalników z kolbą kulistą 2000ml, szlif 45/40 bez termometru | 1 | szt
2. | Aparat do destylacji rozpuszczalników z kolbą kulistą 500ml, szlif 29/32 bez termometru | 1 | szt
3. | Aparat do oznaczania zawartości wody według normy PN-83/C-04523 typu Dean-Stark'a, odbieralnik z zaworem o pojemności 10ml aparat: skala 0-03/działka elementarna 0,03; odbieralnik 0,3-10,0/ działka elementarna 0,2ml | 1 | szt
4. | Aparat ekstrakcyjny typu Soxhlet'a z ekstraktorem obj. 150ml WS 45 - z lewarem | 1 | szt
5. | Aparat ekstrakcyjny typu Soxhlet'a z ekstraktorem obj. 250ml WS 45 - z lewarem | 1 | szt
6. | Aparat wg Scheiblera do oznaczania CO2, Biureta gazowa w płaszczu wodnym Vc 100ml dz. el. 0,2ml | 1 | kpl
7. | Aparat wg Scheiblera do oznaczania CO2, Biureta gazowa w płaszczu wodnym Vc 280ml dz. el. 1,0ml | 1 | kpl
8. | Bagietka polistyrenowa prosta 5x125mm (100szt) | 12 | opk
9. | Bagietka szklana prosta śr.4x125mm (1szt) | 50 | szt
10. | Bagietka szklana prosta śr.5x200mm (1szt) | 60 | szt
11. | Bagietka szklana prosta śr.5x300mm (1szt) | 50 | szt
12. | Bagietka szklana prosta śr.6x200mm (1szt) | 1 | szt
13. | Bagietka szklana prosta śr.6x300mm (1szt) | 1 | szt
14. | Bagietka szklana prosta śr.8x250mm (1szt) | 2 | szt
15. | Balonik do pipet Pasteura w kolorze czerwonym lub transparentnym (50szt) | 1 | opk
16. | Barwiacz szklany do barwienia preparatów poziomy typu Schiefferdeckera | 2 | szt
17. | Barwiacz szklany do barwienia preparatów poziomy z koszyczkiem | 1 | szt
18. | Bibuła filtracyjna jakościowa średnia 450X600mm (100szt) | 28 | opk
19. | Biureta prosta, materiały: PVC-PMP-FEP, 10ml, kl B, dokładność 0,1ml, zawór z materiału FEP | 4 | szt
20. | Biureta szklana automatyczna typu Pellet'a z kranem szklanym klasy B 25ml podziałka 0,1ml | 1 | szt
21. | Biureta szklana automatyczna typu Pellet'a z kranem teflonowym klasy B 25ml podziałka 0,1ml | 1 | szt
22. | Biureta szklana typu Schilling'a klasy B z paskiem Schellbacha klasy B 10ml podziałka 0,05ml | 2 | szt
23. | Biureta szklana typu Schilling'a klasy B z paskiem Schellbacha klasy B 25ml podziałka 0,1ml | 3 | szt
24. | Biureta szklana typu Schilling'a klasy B z paskiem Schellbacha klasy B 50ml podziałka 0,1ml | 2 | szt
25. | Biureta szklana z kranem prostym szklanym klasy A, 100ml, Boro 3.3 podziałka 0,2ml | 1 | szt
26. | Biureta szklana z kranem prostym szklanym klasy A, 10ml, Boro 3.3 podziałka 0,05ml | 2 | szt
27. | Biureta szklana z kranem prostym szklanym klasy A, 50ml, podziałka 0,1ml skala niebieska | 2 | szt
28. | Biureta szklana z kranem prostym szklanym klasy B z paskiem Schellbacha 50ml podziałka 0,1ml | 2 | szt
29. | Biureta szklana z kranem prostym szklanym klasy B, 10 ml, podziałka 0,05ml | 2 | szt
30. | Biureta szklana z kranem prostym szklanym klasy B, 50 ml, podziałka 0,1ml skala biała | 2 | szt
31. | Biureta szklana z kranem prostym teflonowym klasy A z paskiem Schellbacha 25ml podziałka 0,1ml. Do biurety dołączony certyfikat serii | 3 | szt
32. | Biureta szklana z kranem prostym teflonowym klasy A z paskiem Schellbacha 50ml podziałka 0,1ml. Do biurety dołączony certyfikat | 1 | szt
33. | Biureta szklana z kranem prostym teflonowym klasy A, 25 ml, podziałka 0,05ml biała skala | 1 | szt
34. | Biureta szklana z kranem prostym teflonowym klasy A, 50 ml, podziałka 0,1ml | 2 | szt
35. | Biureta szklana z kranem prostym teflonowym klasy B z paskiem Schellbacha 50ml, podziałka 0,1ml | 1 | szt
36. | Biureta szklana z kranem prostym teflonowym klasy B, 50ml, podziałka 0,1ml | 2 | szt
37. | Blok aluniniowy do termostatu 24x1,5ml 90,4x76x50h mm | 1 | szt
38. | Butelka 25ml szkło białe Duran lub równoważne z niebieską nakrętką, śr.zewn 36 mm, wys.z zakrywką 74mm, gwint GL25 | 2 | szt
39. | Butelka 250ml ze skośną szyją z czerwoną nakrętką wentylowaną z tradycyjną powierzchnią do hodowli komórkowych,5szt | 15 | opk
40. | Butelka 25cm2/50ml ze skośną szyją z żółtą nakrętką wentylowaną z powierzchnią Cell+ do hodowli komórkowych, 10szt | 1 | opk
41. | Butelka 50ml ze skośną szyją z czerwoną nakrętką wentylowaną z tradycyjną powierzchnią do hodowli komórkowych, 20szt | 5 | opk
42. | Butelka 650ml ze skośną szyją z czerwoną nakrętką dwupozycyjną z tradycyjną powierzchnią do hodowli komórkowych. Butelki sterylne, 5szt | 4 | opk
43. | Butelka 650ml ze skośną szyją z czerwoną nakrętką wentylowaną z tradycyjną powierzchnią do hodowli komórkowych, 5szt | 5 | opk
44. | Butelka szklana 50ml brązowa z pipetą śr. szyjki butelki 18mm | 15 | szt
45. | Butla 1000ml na materiały światłoczułe, materiał: ciemny polietylen, wąska szyja gwintowana, z nakrętką i podziałką, śr. szyjki 33 mm. | 3 | szt
46. | Butla 1000ml z polietylenu, z dozownikiem 50ml z PMP. Nadająca się do pracy z materiałami spożywczymi | 4 | szt
47. | Butla 500ml, z dyszą tryskawkową, wykonane z PE-LD, dysza tryskawkowa z PP. Z nadrukiem bezpieczeństwa dotyczącymi substancji niebezpiecznych. Z formułą chemiczną, numerem CAS. etykieta: woda destylowana gwint: GL 25. | 2 | szt
48. | Butla 75 ml LDPE z nakrętką PP średnica 39,4mm, wysokość: 97mm, średnica gwintu 19mm | 100 | szt
49. | Butla graniasta szkło białe, Simax lub równoważne z niebieską nakrętką GL80 do sterylizacji w temperaturze 140°C 2000ml | 5 | szt
50. | Butla graniasta z PE poj. 50ml z podziałką co 10ml z nakretką z PP o śr. 18mm. Wymiary butli: 38x38x70mm. Nadająca się do długoterminowego przechowywania substancji, zakrętka z możliwością pląbowania | 100 | szt
51. | Butla HDPE na wodę destylowaną 10L bez kranu nakrętka z "O"ringiem śr. szyjki 62,5mm, wys. 345mm, śr. butli 210mm | 2 | szt
52. | Butla HDPE na wodę destylowaną 50L z kranem nakrętka z "O"ringiem śr. szyjki 95,5mm, wys. 700mm, śr. butli 350mm | 1 | szt
53. | Butla na materiały światłoczułe 500ml, wykonana z ciemnego polietylenu, nieprzeźroczysta, z wąską szyją gwintowaną, z nakrętką i podziałką, o wysokiej szczelności gwintu, wys. 157mm, śr. 75mm, śr. szyjki 23 mm | 8 | szt
54. | Butla na wodę destylowaną 10L z zaworem, polietylenowe, o wysokiej gęstości, grubość ścianki 2mm, szyja gwintowana, zawór o gwincie 3/4", nakrętka z uszczelnieniem typu "O"-ring, śr. wylewu 8,5mm, śr. butli 210mm, wys. 425mm, ilość uchwytów 1, nadające się do pracy ze środkami spożywczymi. | 6 | szt
55. | Butla na wodę destylowaną 25 L z zaworem, polietylenowe, o wysokiej gęstości, grubość ścianki 2 mm, szyja gwintowana, zawór o gwincie 3/4", nakrętka z uszczelnieniem typu "O"-ring, śr. wylewu 8,5mm, śr. butli 280mm, wys. 565mm, ilość uchwytów 2, nadające się do pracy ze środkami spożywczymi. | 1 | szt
56. | Butla na wodę destylowaną 5 L z zaworem, polietylenowe, o wysokiej gęstości, grubość ścianki 2mm, szyja gwintowana, zawór o gwincie 3/4", nakrętka z uszczelnieniem typu "O"-ring, śr. wylewu 8,5mm, śr. butli 170mm, wys. 345mm, ilość uchwytów 1, nadające się do pracy ze środkami spożywczymi. | 9 | szt
57. | Butla o poj. 500ml z zakrywką nakręcaną z PP GL45 i pierścieniem wlewowym śr. butli 86mm, wys. butli 181mm wykonana ze szkła Duran lub równoważne | 12 | szt
58. | Butla PE 500 ml z dozownikiem PMP 50ml. Nadają się do pracy z materiałami spożywczymi | 2 | szt
59. | Butla PE na wodę destylowaną 5L bez kranu nakrętka z oringiem średnica szyjki 62,5mm | 2 | szt
60. | Butla szklana ze szlifem 19/26, z korkiem szklanym ze szkła oranżowego (Simax lub równoważne) z wąską szyją 250ml | 5 | szt
61. | Butla z polietylenu 1000ml z szeroką szyją GL63 z nakrętką z podziałką 100ml, wys. butli 206mm | 8 | szt
62. | Butla z polietylenu 1000ml z wąską szyją GL32 z nakrętką HDPE z podziałką 100 ml, wys. butli 222mm | 40 | szt
63. | Butla z polietylenu 100ml z szeroką szyją GL32 z nakrętką z podziałką 20ml, wys. butli 105mm | 20 | szt
64. | Butla z polietylenu 100ml z wąską szyją GL18 z nakrętką HDPE z podziałką 20ml, wys. butli 106mm | 30 | szt
65. | Butla z polietylenu 2000ml z szeroką szyją GL63 z nakrętką z podziałką 100ml, wys. butli 252mm | 15 | szt
66. | Butla z polietylenu 250ml z szeroką szyją GL45 z nakrętką z podziałką 25ml, wys. butli 140mm | 15 | szt
67. | Butla z polietylenu 250ml z wąską szyją GL25 z nakrętką HDPE z podziałką 25ml, wys. butli 148mm | 40 | szt
68. | Butla z polietylenu 500ml z szeroką szyją GL45 z nakrętką z podziałką 100ml, wys. butli 170mm | 20 | szt
69. | Butla z polietylenu 500ml z wąską szyją GL25 z nakrętką HDPE z podziałką 100ml, wys. butli 180mm | 10 | szt
70. | Butla z polietylenu 50ml z szeroką szyją GL32 z nakrętką z podziałką 10ml, wys. butli 88mm | 6 | szt
71. | Butla z polietylenu 50ml z wąską szyją GL18 z nakrętką HDPE z podziałką 10ml, wys. butli 90mm | 30 | szt
72. | Butla z polipropylenu 1000ml z szeroką szyją GL63 z nakrętką z podziałką 100ml, wys. butli 206mm | 40 | szt
73. | Butla z polipropylenu 1000ml z wąską szyją GL32 bez nakrętki z podziałką 100ml, wys. butli 224mm | 10 | szt
74. | Butla z polipropylenu 1000ml z wąską szyją GL32 z nakrętką HDPE z podziałką 100ml, wys. butli 224mm | 10 | szt
75. | Butla z polipropylenu 100ml z szeroką szyją GL32 z nakrętką z podziałką 20ml, wys. butli 105mm | 10 | szt
76. | Butla z polipropylenu 100ml z wąską szyją GL18 z nakrętką PP z podziałką 20ml, wys. 108mm | 1 | szt
77. | Butla z polipropylenu 2000ml z szeroką szyją GL63 z nakrętką z podziałką 100ml, wys. butli 252mm | 17 | szt
78. | Butla z polipropylenu 250ml z szeroką szyją GL45 z nakrętką z podziałką 25ml, wys. butli 140mm | 24 | szt
79. | Butla z polipropylenu 250ml z wąską szyją GL25 z nakrętką PP z podziałką 25ml, wys. butli 150mm | 1 | szt
80. | Butla z polipropylenu 500ml z szeroką szyją GL45 z nakrętką z podziałką 100ml, wys. butli 170mm | 15 | szt
81. | Butla z polipropylenu 500ml z wąską szyją GL25 z nakrętką PP z podziałką 100ml, wys. butli 182mm | 5 | szt
82. | Butla z polipropylenu 50ml z szeroką szyją GL32 z nakrętką z podziałką 10ml, wys. 88mm | 16 | szt
83. | Butla z polipropylenu 50ml z wąską szyją GL18 z nakrętką PP z podziałką 10ml, wys. butli 92mm | 20 | szt
84. | Butla ze szkła białego, Duran lub równoważne z niebieską nakrętką GL25 do sterylizacji w temperaturze 140°C 25ml, śr. 36mm, wys. 74mm | 1 | szt
85. | Butla ze szkła białego, Simax lub równoważne graniasta z niebieską nakrętką GL80 do sterylizacji w temperaturze 140°C 1000 ml. Wym 105x105x185mm | 1 | szt
86. | Butla ze szkła białego, Simax lub równoważne graniasta z niebieską nakrętką GL80 do sterylizacji w temperaturze 140°C 2000 ml. Wym. 115x115x258mm | 1 | szt
87. | Butla ze szkła białego, Simax lub równoważne graniasta z niebieską nakrętką GL80 do sterylizacji w temperaturze 140°C 500 ml. Wym. 94x94x139mm | 1 | szt
88. | Butla ze szkła białego, Simax lub równoważne z czerwoną nakrętką GL45 do sterylizacji w temperaturze 180°C 1000 ml, śr. 101mm, wys. 230mm | 1 | szt
89. | Butla ze szkła białego, Simax lub równoważne z czerwoną nakrętką GL45 do sterylizacji w temperaturze 180°C 100ml, śr. 56mm, wys. 105mm | 3 | szt
90. | Butla ze szkła białego, Simax lub równoważne z czerwoną nakrętką GL45 do sterylizacji w temperaturze 180°C 2000ml, śr. 136mm, wys. 265mm | 1 | szt
91. | Butla ze szkła białego, Simax lub równoważne z czerwoną nakrętką GL45 do sterylizacji w temperaturze 180°C 250ml, śr. 70mm, wys. 143mm | 4 | szt
92. | Butla ze szkła białego, Simax lub równoważne z niebieską nakrętką GL32 do sterylizacji w temperaturze 140°C 50ml, śr. 46mm, wys. 91mm | 4 | szt
93. | Butla ze szkła białego, Simax lub równoważne z niebieską nakrętką GL45 do sterylizacji w temperaturze 140°C 1000ml, śr. 101mm, wys. 230mm | 5 | szt
94. | Butla ze szkła białego, Simax lub równoważne z niebieską nakrętką GL45 do sterylizacji w temperaturze 140°C 100ml, śr. 56mm, wys. 105mm | 7 | szt
95. | Butla ze szkła białego, Simax lub równoważne z niebieską nakrętką GL45 do sterylizacji w temperaturze 140°C 2000ml, śr. 136mm, wys. 265mm | 2 | szt
96. | Butla ze szkła białego, Simax lub równoważne z niebieską nakrętką GL45 do sterylizacji w temperaturze 140°C 250ml, śr. 70mm, wys. 143mm | 8 | szt
97. | Butla ze szkła białego, Simax lub równoważne z niebieską nakrętką GL45 do sterylizacji w temperaturze 140°C 500ml, śr. 86mm, wys. 181mm | 6 | szt
98. | Butla ze szkła białego, Simax lub równoważne ze szlifem 14,5/23, z korkiem szklanym, z wąską szyją 100ml | 7 | szt
99. | Butla ze szkła białego, Simax lub równoważne ze szlifem 19/26, z korkiem szklanym, z wąską szyją 250ml | 5 | szt
100. | Butla ze szkła białego, Simax lub równoważne ze szlifem 24/20, z korkiem szklanym, z szeroką szyją 50ml | 8 | szt
101. | Butla ze szkła białego,Simax lub równoważne ze szlifem 24/29, z korkiem szklanym, z wąską szyją 500ml | 4 | szt
102. | Butla ze szkła białego, Simax lub równoważne ze szlifem 29/22, z korkiem szklanym z szeroką szyją 100ml | 4 | szt
103. | Butla ze szkła białego, Simax lub równoważne ze szlifem 29/32, z korkiem szklanym, z wąską szyją 1000ml | 6 | szt
104. | Butla ze szkła białego, Simax lub równoważne ze szlifem 29/32, z korkiem szklanym, z wąską szyją 2000ml | 4 | szt
105. | Butla ze szkła białego,Simax lub równoważne ze szlifem 34,5/24, z korkiem szklanym, z szeroką szyją 250ml | 7 | szt
106. | Butla ze szkła białego,Simax lub równoważne ze szlifem 45/27, z korkiem szklanym, z szeroką szyją 500ml | 3 | szt
107. | Butla ze szkła białego, Simax lub równoważne ze szlifem 60/31, z korkiem szklanym z szeroką szyją 1000ml | 3 | szt
108. | Butla ze szkła białego, Simax lub równoważn ze szlifem 60/31, z korkiem szklanym z szeroką szyją 2000ml | 1 | szt
109. | Butla ze szkła bursztynowego do dozowników butelkowych i biuret cyfrowych o poj. 2500ml gwint A45 | 1 | szt
110. | Butla ze szkła bursztynowego do dozowników butelkowych i biuret cyfrowych poj. 500ml gwint A32 | 5 | szt
111. | Butla ze szkła oranżowego, Simax lub równoważne z niebieską nakrętką GL45 do sterylizacji w temperaturze 140°C 1000ml, śr. 101mm, wys. 230mm | 5 | szt
112. | Butla ze szkła oranżowego, Simax lub równoważne z niebieską nakrętką GL45 do sterylizacji w temperaturze 140°C 2000ml, śr. 136mm, wys. 265mm | 1 | szt
113. | Butla ze szkła oranżowego, Simax lub równoważne z niebieską nakrętką GL45 do sterylizacji w temperaturze 140°C 250ml, śr. 70mm, wys. 143mm | 2 | szt
114. | Butla ze szkła oranżowego, Simax lub równoważne z niebieską nakrętką GL45 do sterylizacji w temperaturze 140°C 5000ml, śr. 181mm, wys. 336mm | 1 | szt
115. | Butla ze szkła oranżowego, Simax lub równoważne z niebieską nakrętką GL45 do sterylizacji w temperaturze 140°C 500ml, śr. 86mm, wys. 181mm | 1 | szt
116. | Butla ze szkła oranżowego, Simax lub równoważne ze szlifem 14,5/23, z korkiem szklanym z wąską szyją 100 ml | 1 | szt
117. | Butla ze szkła oranżowego, Simax lub równoważne ze szlifem 24/29, z korkiem szklanym z wąską szyją 500ml | 4 | szt
118. | Butla ze szkła oranżowego, Simax lub równoważne ze szlifem 29/32, z korkiem szklanym z wąską szyją 1000ml | 7 | szt
119. | Butla ze szkła oranżowego, Simax lub równoważne ze szlifem 29/32, z korkiem szklanym z wąską szyją 2000ml | 2 | szt
120. | Butla ze szkła oranżowego, Simax lub równoważne ze szlifem 34,5/24, z korkiem szklanym z szeroką szyją 250ml | 5 | szt
121. | Butla ze szkła oranżowego, Simax lub równoważne ze szlifem 45/27, z korkiem szklanym z szeroką szyją 500ml | 1 | szt
122. | Butla ze szkła oranżowego, Simax lub równoważne ze szlifem 60/31, z korkiem szklanym z szeroką szyją 1000ml | 1 | szt
123. | Chłodnica kulkowa typu Allihn'a 250mm 1x29, dł. płaszcza 300mm | 2 | szt
124. | Chłodnica kulkowa typu Allihn'a 300mm bez szlifów, dł. płaszcza 300mm | 1 | szt
125. | Chłodnica kulkowa typu Allihn'a 400mm 1x29, dł. płaszcza 400mm | 1 | szt
126. | Chłodnica kulkowa typu Allihna 400mm 2x29, dł. płaszcza 400mm | 2 | szt
127. | Chłodnica kulkowa typu Allihna 500mm 2x29, dł. płaszcza 500mm | 1 | szt
128. | Chłodnica kulkowa typu Allihn'a 600mm 2x29, dł. płaszcza 600mm | 1 | szt
129. | Chłodnica spawana typu Liebiga 400mm 2x29, dł. płaszcza 400mm | 3 | szt
130. | Chłodnica spiralna 400mm 2x29, dł. płaszcza 400mm +/-10mm, dł. całkowita 600mm | 3 | szt
131. | Chłodziarka PCR-Cooler 0,2 ml kolor różowy zmiana koloru po przekroczeniu temp. 7 C | 2 | szt
132. | Chusteczki bezpyłowe. np Kimtech precyzyjne lub równoważne opk. 280szt materiał - celuloza, szerkość 115mm, długość 215mm, pudełko pop-up, | 12 | opk
133. | Cylinder kolorymetryczny szklany typu Nessler'a niski, poj. 100ml, wys. 240mm, śr. 29-31mm z wylewem | 10 | szt
134. | Cylinder kolorymetryczny szklany typu Nessler'a wysoki, poj. 100ml, wys. 310mm, śr. 25-26mm z wylewem | 6 | szt
135. | Cylinder miarowy polipropylenowy skalowany z malowaną niebieską podziałką 100ml, śr. 30,5mm, wys. 249mm | 23 | szt
136. | Cylinder miarowy polipropylenowy skalowany z malowaną niebieską podziałką 10ml, śr. 13,5mm, wys. 140mm | 4 | szt
137. | Cylinder miarowy polipropylenowy skalowany z malowaną niebieską podziałką 250ml, śr. 41,5mm, wys. 315mm | 5 | szt
138. | Cylinder miarowy polipropylenowy skalowany z malowaną niebieską podziałką 25ml, śr. 18mm, wys. 195mm | 15 | szt
139. | Cylinder miarowy polipropylenowy skalowany z malowaną niebieską podziałką 500ml, śr. 55mm, wys. 361mm | 6 | szt
140. | Cylinder miarowy polipropylenowy skalowany z malowaną niebieską podziałką 50ml, śr. 25,5mm, wys. 199mm | 35 | szt
141. | Cylinder miarowy polipropylenowy skalowany z wytłoczona podziałką 1000ml, śr. wew. 6,6mm +/-0,2mm, wys. 439mm | 2 | szt
142. | Cylinder miarowy polipropylenowy skalowany z wytłoczona podziałką 100ml, śr. wew. 30,5mm +/- 0,2 mm, wys. 249mm | 1 | szt
143. | Cylinder miarowy polipropylenowy skalowany z wytłoczona podziałką 10ml, śr. wew. 13,50mm +/-0,2 mm, wys. 140mm | 1 | szt
144. | Cylinder miarowy polipropylenowy skalowany z wytłoczona podziałką 250ml, śr. wew. 41,5mm +/- 0,2mm, wys. 315mm | 2 | szt
145. | Cylinder miarowy polipropylenowy skalowany z wytłoczona podziałką 25ml, śr. wew 18 +/- 0,2mm, wys. 195mm | 1 | szt
146. | Cylinder miarowy polipropylenowy skalowany z wytłoczona podziałką 500ml, śr. wew 55mm +/- 0,2mm wys. 361mm | 1 | szt
147. | Cylinder miarowy polipropylenowy skalowany z wytłoczona podziałką 50ml, śr. wew. 25,5mm +/- 0,2, wys. 199mm | 3 | szt
148. | Cylinder miarowy szklany, Duran lub równoważne z korkiem klasy A z certyfikatem serii 25ml | 1 | szt
149. | Cylinder miarowy szklany, Duran lub równoważne klasy A z certyfikatem serii 100ml | 1 | szt
150. | Cylinder miarowy szklany, Duran lub równoważne klasy A z certyfikatem serii 250ml | 1 | szt
151. | Cylinder miarowy szklany, Duran lub równoważne klasy A z certyfikatem serii 25ml | 2 | szt
152. | Cylinder miarowy szklany klasy A 1000ml szklana podstawa, niebieska podziałka, 10ml | 2 | szt
153. | Cylinder miarowy szklany klasy A 100ml, szklana podstawa, niebieska podziałka, 1,0ml | 2 | szt
154. | Cylinder miarowy szklany klasy A 10ml, szklana podstawa, niebieska podziałka, 0,2ml | 1 | szt
155. | Cylinder miarowy szklany klasy A 250ml szklana podstawa, niebieska podziałka, 2ml | 2 | szt
156. | Cylinder miarowy szklany klasy A 25ml szklana podstawa, niebieska podziałka, 0,5ml | 3 | szt
157. | Cylinder miarowy szklany klasy A 500ml. szklana podstawa, niebieska podziałka, 5,0ml | 1 | szt
158. | Cylinder miarowy szklany klasy A 50ml szklana podstawa, niebieska podziałka, 1,0ml | 4 | szt
159. | Cylinder miarowy szklany klasy A 5ml, szklana podstawa, niebieska podziałka, 0,1ml | 1 | szt
160. | Cylinder miarowy szklany klasy A z certyfikatem serii 10ml Duran lub równoważne | 2 | szt
161. | Cylinder miarowy szklany klasy B 1000ml, sześciokątkna podstawa, brązowa podziałka 10,0ml | 3 | szt
162. | Cylinder miarowy szklany klasy B 100ml, sześciokątna podstawa, brązowa podziałka 1,0ml | 5 | szt
163. | Cylinder miarowy szklany klasy B 10ml, sześciokątna podstawa, brązowa podziałka 0,2ml | 2 | szt
164. | Cylinder miarowy szklany klasy B 250ml, sześciokątna podstawa, brązowa podziałka 2,0ml | 1 | szt
165. | Cylinder miarowy szklany klasy B 25ml, sześciokątna podstawa, brązowa podziałka 0,5ml | 1 | szt
166. | Cylinder miarowy szklany klasy B 500ml, sześciokątkna podstawa, brązowa podziałka 5,0ml | 3 | szt
167. | Cylinder miarowy szklany klasy B 50ml, sześciokątna podstawa, brązowa podziałka 1,0ml | 2 | szt
168. | Cylinder miarowy szklany z korkiem klasy A 10ml, sześciokątkna podstawa, niebieska podziałka 0,2ml, korek plastikowy | 3 | szt
169. | Cylinder miarowy szklany z korkiem klasy A 25ml, sześciokątkna podstawa, niebieska podziałka 0,5ml, korek plastikowy | 2 | szt
170. | Cylinder miarowy z PMP 100ml, z wytłoczoną podziałką, na szcześciokątnej podstawie, podziałka co 10ml, tolerancja dokładności podziałki +/- 1ml | 1 | szt
171. | Cylinder miarowy z PMP 10ml, z wytłoczoną podziałką, na sześciokątnej podstawie, podziałka co 2ml, tolerancja dokładności podziałki +/- 0,2ml | 1 | szt
172. | Cylinder miarowy z PMP 2000ml wytłoczona podziałką, na sześciokątnej podstawie, podziałka co 200ml, tolerancja dokładności podziałki 20ml | 1 | szt
173. | Cylinder miarowy z PMP 25ml, z wytłoczoną podziałką, na sześciokątnej podstawie, podziałka co 5ml, tolerancja dokładności podziałki+/- 0,5ml | 4 | szt
174. | Cylinder miarowy z PMP 50ml, z wytłoczoną podziałką, na szcześciokątnej podstawie, podziałka co 10ml, tolerancja dokładności podziałki +/- 1ml | 4 | szt
175. | Czujnik konduktometryczny szklany, platynowy z wtyczką BNC, zanurzeniowy, przeznaczony do pomiarów przewodności elektrycznej właściwej (konduktywności) roztworów wodnych (elektrolitów), w warunkach laboratoryjnych. Zakres pomiarowy: 0,01 mS/m…20 mS/m (0,1 μS/cm...200 μS/cm); Zakres stałej K: 10 ± 2 m-1,(0,1 ± 0,02 cm-1) | 1 | szt
176. | Czujnik konduktometryczny z wtyczką BNC-50, umożliwiający pomiar przewodności lub zasolenia ścieków, wód naturalnych i wodociągowych. Czujniki nadający się także do pomiarów w farbach wodnych. Zakres pomiarowy: 0 ÷ 500 mS/cm; Zakres stałej K: 0,45 cm–1 ± 0,05 | 1 | szt
177. | Czujnik tlenowy galwaniczny z wtyczką BNC-50 przeznaczony do pomiarów stężenia tlenu zawartego w wodach naturalnych, ściekach lub wodach zasolonych a także w powietrzu. Zakres pomiarowy w wodzie w %: 0-600%; Zakres pomiarowy w wodzie w mg/l: 0 - 60 mg/l; Zakres pomiarowy w powietrzu: 0-100%; Dokładność czujnika: ±1 % w temperaturze kalibracji | 1 | szt
178. | Deflegmator typu Vigreux 600mm z 1 szlifem męskim 29/32 i 1 żeńskim 29/32, z wypustkami wystającymi ze scian kolumny i skierowanymi do środka kolumny | 3 | szt
179. | Dozownik butelkowy 1-5 ml Skok 0,1ml Dokładność dozowania nie gorszy niż 0,6 % Współczynnik powtarzalności 0,2 % Obudowa dozownika wyposażona jest w dwa przeźroczyste, szklane wzierniki, pozwalające na bezpośrednie wykrywanie obecności pęcherzyków powietrza. Demontaż i powtórny montaż tłoka i zaworu zwrotnego bez pomocy żadnych narzędzi. Możliwość sterylizacji wszystkich części dozownika łącznie z wylewem w temperaturze 121C i ciśnieniu 2bar. Dozowniki wyposażone winny być w samoblokujący mechanizm nastawiania objętości dozowania. Tłok wykonany jest z tlenku glinu (99.7% czystego Al2O3). Cylinder wykonany ze szkła borokrzemowego z tolerancją tysięcznych części milimetra. Szczelność układu i dokładność dozowania w całym przewidzianym zakresie pracy od 4 do 50C. Obudowa dozownika wykonana winna być z ECTFE, rurka ssąca z PTFE, wylewka dozująca z FEP. Możliwość zastosowania dozowników do odmierzania silnych kwasów i substancji żrących. Indywidualnie świadectwo kontroli dokładności dozowania dołączane jest do każdego dozownika. Możliwość niezależnego położenia (obrotu) głowicy dozującej względem butli. Dodatkowe, pokrętło w głowicy dozującej ułatwiające odpowietrzenie dozownika.. Gwint mocowania głowicy - A45. Dostarczane winny być wraz z trzema adapterami na butle o gwintach A32, S40, A38mm dozownik butelkowy 1,0 - 5,0 ml CERAMUS-CLASSIC lub Dozownik butelkowy, zakres dozowania 10 - 60 ml, skok 1 ml, dokładność dozowania - 0,6%, (obudowa dozownika wyposażona jest w dwa przeźroczyste, szklane wzierniki, pozwalające na bezpośrednie wykrywanie obecności pęcherzyków powietrza, w samoblokujący mechanizm nastawiania objętości dozowania, tłok wykonany ze związków ceramicznych tlenku glinu (99.7% czystego Al2O3). Dopasowany do cylindra wykonanego ze szkła borokrzemowego, obudowa dozownika powinna zostać wykonana z ECTFE, rurka ssąca z PTFE, wylewka dozująca z FEP, gwint mocowania głowicy - A32). W komplecie trzy adaptery na butle o gwintach A28, S40, A45[mm] | 2 | szt
180. | Dozownik butelkowy 2-10ml Skok 0,25ml Dokładność dozowania nie gorszy niż 0,6 % Współczynnik powtarzalności 0,2 % | 1 | szt
181. | Dozownik wykonany z przeźroczystego szkła przeznaczony do lepkich cieczy z aluminiową rączką. śr. dolna 65mm +/- 0,5mm, wys. 140mm. | 1 | szt
182. | Dyspenser ręczny, Urządzenie dozujące, współpracujące ze specjalnymi strzykawkami. Urzadzenie powinno umożliwiać odmierzanie do 48 jednakowych dawek przy dozowaniu seryjnym z jednej strzykawki. Położenie pokrętła ustawiania pojemności oraz tabela wyboru dozowanej dawki powinna być umiejscowiona na obudowie, 29 dostępnych objętości od 1 do 5000µl. Waga (do 100G), Ergonomiczna rękojeść z łatwo dostępnym przyciskiem dozowania i lekko działający suwak. Urządzenie nie powinno wymagać konserwacji, powinno być wyposażone w dźwignię służącą do mocowania strzykawek. W wyposażeniu powinien być adapter umożliwiający mocowanie strzykawek o pojemności 25 i 50ml. | 1 | szt
183. | Eksykator 150mm materiał: polipropylen/poliwęglan, wyposażony w uszczelkę neoprenową typu "O" - ring, wytrzymujący próżnię 740mm Hg ze stratą nie większą niż 20mm Hg w czasie 24h. Pojemność 2,15L | 1 | szt
184. | Eksykator 200mm materiał: polipropylen/poliwęglan, wyposażony w uszczelkę neoprenową typu "O" - ring, wytrzymujący próżnię 740mm Hg ze stratą nie większą niż 20mm Hg w czasie 24h. Pojemność 4,35L | 3 | szt
185. | Eksykator 250 mm materiał: polipropylen/poliwęglan, wyposażony w uszczelkę neoprenową typu "O" - ring, wytrzymujący próżnię 740 mm Hg ze stratą nie większą niż 20 mm Hg w czasie 24h. Pojemność 9,20L | 1 | szt
186. | Eksykator szklany (Simax lub równoważne) z gniazdem plastikowym, z wkładem porcelanowym śr. 100 | 1 | szt
187. | Eksykator szklany (Simax lub równoważne) z gniazdem plastikowym, z wkładem porcelanowym śr. 150 | 1 | szt
188. | Eksykator szklany (Simax lub równoważne) z gniazdem plastikowym, z wkładem porcelanowym śr. 200 | 1 | szt
189. | Eksykator szklany (Simax lub równoważne) z gniazdem plastikowym, z wkładem porcelanowym śr. 250 | 1 | szt
190. | Eksykator szklany (Simax lub równoważne) z gniazdem plastikowym, z wkładem porcelanowym śr. 300 | 1 | szt
191. | Eksykator szklany (Simax lub równoważne) z gniazdem plastikowym, z zaworem odcinającym, z wkładem porcelanowym śr. 100 | 1 | szt
192. | Eksykator szklany (Simax lub równoważne) z gniazdem plastikowym, z zaworem odcinającym, z wkładem porcelanowym śr. 150 | 1 | szt
193. | Eksykator szklany (Simax lub równoważne) z gniazdem plastikowym, z zaworem odcinającym, z wkładem porcelanowym śr. 200 | 1 | szt
194. | Eksykator szklany (Simax lub równoważne) z gniazdem plastikowym, z zaworem odcinającym, z wkładem porcelanowym śr. 300 | 1 | szt
195. | Eksykator szklany (Simax lub równoważne) z zaworem odcinającym na szlif, z wkładem porcelanowym śr. 200 | 1 | szt
196. | Elastyczny gumowy przewód gazowy 10/14mm (1mb) | 2 | mb
197. | Elektroda do pomiaru potencjału redox, platynowa szklana, służąca głównie do pomiarów w terenie ale można ją stosować również w laboratorium. Zakres pomiarowy: ± 2000 mV; Zakres temperatury: 0-80st.C; Półogniwo odniesienia (chlorosrebrowe): Ag/AgCl; Roztwór odniesienia (SE02): 3,5 M KCl + AgCl. Kompatybilna z pehametrami serii 105 | 1 | szt
198. | Elektroda kombinowana platynowa ze złączem BNC-50 ,szklana, redox, składająca się z półogniwa wskaźnikowego w postaci spiralnego platynowego drutu owiniętego na końcu elektrody oraz z chlorosrebrowego półogniwa odniesienia o potencjale stałym, posiadająca ceramiczny łącznik elektrolityczny, osadzony w ściance szklanego korpusu. Konstrukcja elektrody umożliwiająca łatwe czyszczenie półogniwa platynowego. Zakres pomiarowy: ±2000 mV; Zakres temperatury: 5 ÷ 80 °C; Roztwór odniesienia: 3,5 M KCl + AgCl | 1 | szt
199. | Elektroda pH-metryczna - głowica pH do ścieków, półpłynnych mas. Zakres pH: 0 ÷ 14 pH; Punkt zerowy elektrody: 7,0 ±0,4 pH; Typ elektrody: Podwójny łącznik Ag/AgCl,KCl nasycony; Elektrolit: 3 molowy zagęszczony KCl; Zakres temperatury: 0 ÷ 60 °C. Kompatybilna z pehametrami serii 100 | 1 | szt
200. | Elektroda pH-metryczna - głowica pH szklana z elektrodami do wód czystych, wód rzecznych, wód w rowach melioracyjnych, wody w basenach, wody deszczowej. Zakres pomiaru pH: 0 ÷ 14 pH; Zakres pomiaru temperatury: -5 ÷ 60 °C; Zakres temperatury pracy: -5 ÷ 60 °C. Kompatybilna z pehametrami serii 100 | 1 | szt
201. | Elektroda pH-metryczna szklana z nasadką ochronną, posiadająca kulistą membranę o stosunkowo niskiej rezystancji, co sprzyja szybkiemu uzyskiwaniu stabilnych wskazań, zwłaszcza w niskich temperaturach. Zakres pomiarowy: 0-14pH; Zakres temperatury: 0-100st.C.; Punkt zerowy: 7,0 ± 0,5 pH (0 ± 30 mV); Półogniwo odniesienia (chlorosrebrowe): Ag/AgCl; Roztwór odniesienia: 3,0 M KCl + AgCl | 4 | szt
202. | Elektroda pH-metryczna z wtyczką BNC, przeznaczona do ścieków. Zakres pomiarowy: 0-14pH; Zakres temperatury (dla stosowania okresowego): 0-100 st.C; Punkt zerowy: 7,0 ± 0,5 pH (0 ± 30 mV); Półogniwo odniesienia (chlorosrebrowe): Ag/AgCl; Roztwór odniesienia: 3,0 M KCl + AgCl | 2 | szt
203. | Elektroda pH-metryczna z wtyczką BNC, przeznaczona jest do pomiarów pH w roztworach wodnych, w substancjach półstałych, takich jak przetwory mięsne, miękkie lub kremowe sery oraz w substan­cjach stałych zawierających wodę, takich jak świeże mięso, owoce i wędliny. Zakres pomiarowy: 0-14 pH; Zakres temperatury (dla stosowania okresowego): 0-80 st.C.; Punkt zerowy: 7,0 ± 0,5 pH (0 ± 30 mV); Półogniwo odniesienia (chlorosrebrowe): Ag/AgCl; Roztwór odniesienia: 3,0 M KCl + AgCl | 1 | szt
204. | Elektroda pH-metryczna ze złączem BNC do pomiaru w skali półmikro. Zwężona średnica korpusu i cylindryczny kształt membrany, umożliwiająca pomiary w naczyniach z wąskimi otworami, takimi jak butelki, probówki, kolby miarowe itp. Zakres pomiarowy: 0-14 pH; Zakres temperatury (dla stosowania okresowego): 0-80 st.C.; Punkt zerowy: 7,0 ± 0,5 pH (0 ± 30 mV); Półogniwo odniesienia (chlorosrebrowe): Ag/AgCl; Roztwór odniesienia: 3,0 M KCl + AgCl | 2 | szt
205. | Elektroda pH-metryczna ze złączem BNC-50, szklana ze szlifem szklanym do mleka, farb, past, serków, wód destylowanych. Zakres pomiarowy: 0 ÷ 14 pH; Zakres temperatury: 0 ÷ 60 °C (80 °C dla krótkotrwałych pomiarów); Oporność membrany: 100 ÷ 200 MΩ w 20 °C; Roztwór odniesienia: 3,0 M KCl +AgCl | 1 | szt
206. | Elektroda pH-metryczna, plastikowa, możliwość wykorzystywania w warunkach laboratoryjnych, terenowych lub przemysłowych. Zakres pomiarowy: 0-14pH; Zakres temperatury: 0-80st.C; Punkt zerowy: 7,0 ± 0,5 pH (0 ± 30 mV); Półogniwo odniesienia (chlorosrebrowe): Ag/AgCl; Roztwór odniesienia (niewymienny): nasycony KCl + AgCl | 2 | szt
207. | Elektroda pH-metryczna, zespolona, szklana do wód czystych. Zakres pomiarowy: 0 ÷ 14 pH; Zakres temperatury: 0 ÷ 70 °C; Punkt zerowy: 7 ±0,3 pH; Elektrolit: nasycony KCl | 1 | szt
208. | Elektroda uniwersalna typu IJ-44C Ioncode w obudowie plastikowej do ścieków, mleka, past, farb, serów | 1 | szt
209. | Elektroda uniwersalna typu IJ-44t Ioncode z zabudowanym czujnikiem temperatury do ścieków, mleka, past, farb, serów | 2 | szt.
210. | Element mieszający w polewie polietylenowej 5x10mm -10szt. | 1 | opk
211. | Element mieszający w polewie teflonowej 3x12 -1szt | 12 | szt
212. | Element mieszający w polewie teflonowej 3x6 - 1szt | 4 | szt
213. | Element mieszający do mieszadeł mechanicznych, typ A powlekany tworzywem, pręt: Ø 8mm, dł. pręta: 350mm, łopatka: 65x78mm | 1 | szt
214. | Element mieszający do mieszadeł mechanicznych, typ B powlekany tworzywem, pręt: Ø 8mm, dł. pręta: 350mm, szer. łopatki: 57mm | 5 | szt
215. | Element mieszający do mieszadeł mechanicznych, typ C powlekany tworzywem, pręt: Ø8mm, dł. pręta: 350mm, szer. łopatki: 98,5mm | 1 | szt
216. | Element mieszający do mieszadeł mechanicznych, typ D powlekany tworzywem, pręt: Ø 8mm, dł. pręta: 350mm, łopatka: 39x15mm | 1 | szt
217. | Element mieszający w polewie polietylenowej 5x20mm -(10szt.) | 1 | opk
218. | Element mieszający w polewie polietylenowej 5x30mm 10szt | 2 | opk
219. | Element mieszający w polewie polietylenowej 7x25mm 10szt | 1 | opk
220. | Element mieszający w polewie polietylenowej 8x25mm 1szt | 1 | szt
221. | Element mieszający w polewie polietylenowej 8x50mm 1szt | 1 | szt
222. | Element mieszający w polewie teflonowej 3,14x8 - 1szt | 5 | szt
223. | Element mieszający w polewie teflonowej 3x6 - 1szt | 25 | szt
224. | Element mieszający w polewie teflonowej 4,57x14,80 - 1szt | 1 | szt
225. | Element mieszający w polewie teflonowej 4,66x11,68 -1szt | 2 | szt
226. | Element mieszający w polewie teflonowej 6,16x29,88 - 1szt | 5 | szt
227. | Element mieszający w polewie teflonowej 6,17x34,42 1szt | 5 | szt
228. | Element mieszający w polewie teflonowej 6x19,60 - 1szt | 10 | szt
229. | Element mieszający w polewie teflonowej 6x24,61 - 1szt | 4 | szt
230. | Element mieszający w polewie teflonowej 7,87x49,90 1szt | 5 | szt
231. | Element mieszający w polewie teflonowej 8x40 - 1szt | 13 | szt
232. | Element mieszający w polewie teflonowej 8x40mm -1szt | 1 | szt
233. | Element mieszający w polewie teflonowej 8x44,42 - 1szt | 1 | szt
234. | Element mieszający w polewie teflonowej 9,75x69,65 1szt | 1 | szt
235. | Element mieszający w polewie teflonowej cylindryczny 8 x 18 x 32mm 1szt Circulus, czerwone 1szt | 1 | szt
236. | Element mieszający w polewie teflonowej cylindryczny 9 x 64mm 1szt | 3 | szt
237. | Element mieszający w polewie teflonowej cylindryczny Circulus 8x18x32mm biały 1szt | 1 | szt
238. | Element mieszający w polewie teflonowej cylindryczny oktagonalny 13 x 77mm 1szt | 5 | szt
239. | Etui kartonowe na 2szt szkiełek mikroskopowych | 20 | szt
240. | Etui na 20szt szkiełek mikroskopowych kartonowe | 80 | szt
241. | Etykieta laboratoryjna bez nadruku 38 x 25mm 1000szt | 12 | opk
242. | Etykieta laboratoryjna z nadrukiem 38 x 25mm 1000szt | 9 | opk
243. | Etykieta laboratoryjna z nadrukiem 60 x 40mm 1000szt | 6 | opk
244. | Eza platynowa o średnicy oczka 5mm - 10ul | 10 | szt
245. | Eza polistyrenowa L kształtna biała pakowana indywidualnie jałowa | 1 | szt
246. | Eza polistyrenowa 1µl twarda ciemnozielona (torebki po 20 szt) jałowa 1000szt | 1 | opk
247. | Eza polistyrenowa 10µl twarda ciemnoniebieska (torebki po 20 szt) jałowa 1000szt | 1 | opk
248. | Fartuch laboratoryjny, męski. Dwustronny kołnierz, ukryte guziki, 1 zewnętrzna kieszeń na lewej piersi, 1 wewnętrzna kieszeń na prawej piersi, 2 kieszenie boczne z dostępem przekątnym, 2 rozcięcia boczne, proste szwy na rękawach, Roz.:44/46 | 1 | szt
249. | Fartuchy laboratoryjne, damskie i męskie, składany kołnierz, z zatrzaskami, długie rękawy, kieszenie po obu stronach, jedna zewnętrzna kieszeń na piersi, bez paska z tyłu, rozmiar XL | 1 | szt
250. | Fartuchy laboratoryjne, damskie i męskie, sztywny kołnierzyk, z zatrzaskami, długie rękawy, kieszenie po obu stronach, jedna zewnętrzna kieszeń na piersi, bez paska z tyłu rozmiar XL | 1 | szt
251. | Filtr do półmasek Polimask 230, zapewniający ochronę przed szkodliwymi cząsteczkami ciał stałych i cieczy, substancjami bardzo toksycznymi, z innowacyjnym systemem np. Biostop lub równoważnym, pakowane po 2 sztuki | 1 | szt
252. | Filtr na butle Filtropur BT 25 (0,45um/60mm) objętość filtrowania 250ml jałowy indywidualnie pakowany | 4 | szt
253. | Filtr na butle Filtropur BT 50 (0,20um/90mm) objętość filtrowania 500ml jałowy indywidualnie pakowany | 1 | szt
254. | Filtr na butle Filtropur BT 50 (0,45um/90mm) objętość filtrowania 500ml jałowy indywidualnie pakowany | 2 | szt
255. | Filtropur S 0,20um bez filtra wstępnego jałowy indywidualnie pakowany | 100 | szt
256. | Filtropur S 0,45um bez filtra wstępnego jałowy indywidualnie pakowany | 150 | szt
257. | Filtry membranowe niesterylne 0,2µm białe azotan celulozy 100szt | 2 | opk
258. | Filtry membranowe sterylne 0,45µm białe z czarną kratką 100szt | 1 | opk
259. | Filtry membranowe sterylne 0,45µm białe z zieloną kratką, 100szt | 1 | opk
260. | Filtry strzykawkowe np. Profill 0,2um z membraną z PTFE zielone,100szt | 3 | opk
261. | Filtry strzykawkowe np. Profill 0,2um z membraną z NYLONU błękitne, 100szt | 2 | opk
262. | Filtry strzykawkowe np. Profill 0,45um z membraną z PTFE białe, 100szt | 7 | opk
263. | Filtry strzykawkowe np. Profill 0,2um z membraną z RC niebieskie, 100szt | 2 | opk
264. | Filtry strzykawkowe np. Profill 0,45um z membraną z NYLONU seledynowe, 100szt | 1 | opk
265. | Filtry strzykawkowe np. Profill 0,45um z membraną z RC żółte, 100szt | 3 | opk
266. | Folia aluminiowa 20µm o szerokości 450mm - rolka 150mb | 1 | szt
267. | Głowica do płytki titracyjnej lub probówek 64x0,2ml SO200-22 | 1 | szt
268. | Głowica do probówek 24x1,5/2,0ml, 24x0,5ml i 32x0,2ml SO200-21 | 1 | szt
269. | Głowica do probówek 6x50ml SO200-24 | 1 | szt
270. | Głowica do probówek 8x15ml i 8x12/13mm średnicy SO200-23 | 1 | szt
271. | Głowica filtracyjna z odejściem bocznym do zestawu filtrującego | 1 | szt
272. | Głowica konduktometryczna do GC-105 | 1 | szt
273. | Gruszka do pipet czerwona wykonana z gumy i sylikonu przeznaczona do pipet do 25ml | 1 | szt
274. | Gruszka trójdrożna do pipet szklanych o poj. 50ml | 15 | szt
275. | Gruszka z miękką końcówką nr 2 | 5 | szt
276. | Gruszka z miękkim końcem nr 7 | 6 | szt
277. | Gruszki do pipet, gumowe, kolor niebieski, pojemność 10 ml | 2 | szt
278. | Hot-łapka - Uchwyt do pojemników o temperaturze -57 do +260C | 2 | szt
279. | Igła preparacyjna ze stali chirurgicznej prosta, końcówka 0,75 mm | 10 | szt
280. | Igła preparacyjna ze stalową rączką, końcówka 0,75 mm, zagięta pod kątem 45° | 1 | szt
281. | Igły iniekcyjne 0,45x12mm 100szt | 15 | opk
282. | Igły iniekcyjne 0,50x25mm 100szt | 12 | opk
283. | Igły iniekcyjne 0,60x30mm 100szt | 20 | opk
284. | Igły iniekcyjne 0,70x30mm 100szt | 2 | opk
285. | Igły iniekcyjne 0,70x40mm 100szt | 1 | opk
286. | Igły iniekcyjne 0,80x40mm 100szt | 2 | opk
287. | Igły iniekcyjne 0,90x40mm 100szt | 20 | opk
288. | Igły iniekcyjne 1,10x40mm 100szt | 2 | opk
289. | Igły iniekcyjne 1,20x40mm 100szt | 4 | opk
290. | Kanister na materiały niebezpieczne 20L | 1 | szt
291. | Kanister na materiały niebezpieczne 5L | 20 | szt
292. | Kanister PP na materiały niebezpieczne 190x229x285 mm 10L | 300 | szt
293. | Kapilara 50x1,3mm (19ul) bez heparyny 1000szt | 12 | opk
294. | Kapilara 75x1,4mm (37ul) bez heparyny 1000szt | 3 | opk
295. | Knot do lampki spirytusowej | 4 | szt
296. | Kolba filtracyjna cylindryczno-stożkowa z plastikowym tubusem 3000ml szklana, Simax lub równoważne | 2 | szt
297. | Kolba filtracyjna stożkowa z plastikowym tubusem 2000ml, szklana, Simax lub równoważne | 2 | szt
298. | Kolba filtracyjna stożkowa z plastikowym tubusem 250 ml, szklana, Simax lub równoważne | 1 | szt
299. | Kolba filtracyjna stożkowa z plastikowym tubusem 500ml, szklana, Simax lub równoważne | 4 | szt
300. | Kolba filtracyjna stożkowa ze szklanym tubusem 1000ml, szklana,Simax lub równoważne | 7 | szt
301. | Kolba filtracyjna stożkowa ze szklanym tubusem 100ml, szklana, Simax lub równoważne | 6 | szt
302. | Kolba filtracyjna stożkowa ze szklanym tubusem 2000ml, szklana, Simax lub równoważne | 5 | szt
303. | Kolba filtracyjna stożkowa ze szklanym tubusem 250ml, szklana, Simax lub równoważne | 2 | szt
304. | Kolba filtracyjna stożkowa ze szklanym tubusem 500ml, szklana, Simax lub równoważne | 3 | szt
305. | Kolba kulista dwuszyjna ze szlifami 29/32 szyja boczna 14/23 500ml, Simax lub równoważne | 1 | szt
306. | Kolba kulista dwuszyjna ze szlifami 29/32,14/23, 250ml, szyja boczna nachylona pod kątem 20, Simax lub równoważne | 1 | szt
307. | Kolba kulista szklana z szeroką szyją, ze szlifem 29/32, 100ml | 1 | szt
308. | Kolba kulista szklana z szeroką szyją, ze szlifem 29/32, 50ml | 2 | szt
309. | Kolba kulista szklana z szeroką szyją, ze szlifem 34/35, 250ml | 1 | szt
310. | Kolba kulista szklana z wąską szyją, ze szlifem 19/26, 100ml | 4 | szt
311. | Kolba kulista szklana z wąską szyją, ze szlifem 19/26, 50ml | 5 | szt
312. | Kolba kulista szklana z wąską szyją, ze szlifem 2000ml np. Simax lub równoważne | 2 | szt
313. | Kolba kulista szklana z wąską szyją, ze szlifem 29/32, 1000ml | 2 | szt
314. | Kolba kulista szklana z wąską szyją, ze szlifem 29/32, 250ml | 4 | szt
315. | Kolba kulista szklana z wąską szyją, ze szlifem 29/32, 500ml | 5 | szt
316. | Kolba miarowa polipropylenowa 1000ml +/- 10 ml z korkiem NS 19/26, wys. kolby 325mm | 2 | szt
317. | Kolba miarowa polipropylenowa 100ml +/- 1ml z korkiem NS14/23, wys. kolby 174mm | 2 | szt
318. | Kolba miarowa polipropylenowa 250ml +/- 2ml z korkiem NS 19/26, wys. kolby 225mm | 8 | szt
319. | Kolba miarowa polipropylenowa 25ml +/- 0,5ml z korkiem NS 12/21, wys. kolby 121mm | 6 | szt
320. | Kolba miarowa polipropylenowa 500ml +/- 5ml z korkiem NS19/26, wys. kolby 265mm | 1 | szt
321. | Kolba miarowa polipropylenowa 50ml +/- 1ml z korkiem NS 14/23, wys. kolby 143mm | 1 | szt
322. | Kolba miarowa szklana klasy A 1000ml, szlif 24/29, korek plastikowy | 3 | szt
323. | Kolba miarowa szklana klasy A 2000ml, szlif 29/32, korek plastikowy | 2 | szt
324. | Kolba miarowa szklana klasy A z certyfikatem serii 1000ml, korek plastikowy, Duran lub równoważne | 3 | szt
325. | Kolba miarowa szklana klasy A z certyfikatem serii 100ml, korek plastikowy, Duran lub równoważne | 5 | szt
326. | Kolba miarowa szklana klasy A z certyfikatem serii 10ml z korkiem plastikowym na szlif 10/19 | 5 | szt
327. | Kolba miarowa szklana klasy A z certyfikatem serii 10ml, korek plastikowy, Duran lub równoważne | 5 | szt
328. | Kolba miarowa szklana klasy A z certyfikatem serii 2000ml, korek plastikowy, Duran lub równoważne | 3 | szt
329. | Kolba miarowa szklana klasy A z certyfikatem serii 200ml, korek plastikowy na szlif 14/23 | 10 | szt
330. | Kolba miarowa szklana klasy A z certyfikatem serii 250ml, korek plastikowy, Duran lub równoważne | 10 | szt
331. | Kolba miarowa szklana klasy A z certyfikatem serii 25ml,korek plastikowy, Duran lub równoważne | 10 | szt
332. | Kolba miarowa szklana klasy A z certyfikatem serii 500ml, korek plastikowy na szlif 19/26 | 6 | szt
333. | Kolba miarowa szklana klasy A z certyfikatem serii 50ml, korek plastikowy, Duran lub równoważne | 9 | szt
334. | Kolba miarowa szklana klasy A z certyfikatem serii 5ml, korek plastikowy na szlif 10/19 | 7 | szt
335. | Kolba miarowa szklana klasy A ze szkła oranżowego 200ml, korek plastikowy na szlif 14/23 | 9 | szt
336. | Kolba miarowa szklana klasy B 1000ml, korek plastikowy | 8 | szt
337. | Kolba miarowa szklana klasy B 100ml, korek plastikowy | 4 | szt
338. | Kolba miarowa szklana klasy B 10ml, korek plastikowy | 6 | szt
339. | Kolba miarowa szklana klasy B 2000ml, korek plastikowy | 6 | szt
340. | Kolba miarowa szklana klasy B 200ml, korek plastikowy | 2 | szt
341. | Kolba miarowa szklana klasy B 250ml, korek plastikowy | 9 | szt
342. | Kolba miarowa szklana klasy B 500ml, korek plastikowy | 5 | szt
343. | Kolba miarowa szklana klasy B 50ml, korek plastikowy | 10 | szt
344. | Kolba miarowa szklana klasy B 5ml, korek plastikowy | 12 | szt
345. | Kolba miarowa z PMP (TPX) z korkiem 19/26 500ml +/- 5ml | 2 | szt
346. | Kolba miarowa z PMP (TPX) z korkiem szlif 19/26 250ml +/- 2ml | 4 | szt
347. | Kolba miarowa z PMP (TPX) z korkiem, szlif 14/23 100ml +/- 1ml | 5 | szt
348. | Kolba płaskodenna z szeroką szyją 100ml, ze szlifem 29/32 | 2 | szt
349. | Kolba płaskodenna z szeroką szyją 500ml, ze szlifem 34/35 | 3 | szt
350. | Kolba stożkowa 1000ml ze szlifem do zestawu filtrującego pasujący do nasadki o średnicy 47mm | 1 | szt
351. | Kolba stożkowa polipropylenowa typu Erlenmeyer’a 250ml z podziałką co 25ml NS 19/26 | 5 | szt
352. | Kolba stożkowa typu Erlenmeyer'a z szeroką szyją 250ml, ze szlifem NS 34/35 | 5 | szt
353. | Kolba stożkowa typu Erlenmeyer'a z szeroką szyją 100ml, ze szlifem NS 29/32 | 5 | szt
354. | Kolba stożkowa typu Erlenmeyer'a z szeroką szyją 250ml, ze szlifem 34/35 | 1 | szt
355. | Kolba stożkowa typu Erlenmeyer'a z szeroką szyją 25ml, ze szlifem NS 19/26 | 10 | szt
356. | Kolba stożkowa typu Erlenmeyer'a z szeroką szyją 50ml, ze szlifem NS 29/32 | 3 | szt
357. | Kolba stożkowa typu Erlenmeyer'a z wąską szyją 100ml, ze szlifem NS 19/26 | 5 | szt
358. | Kolba stożkowa typu Erlenmeyer'a z wąską szyją 200ml, ze szlifem NS 29/32 | 10 | szt
359. | Kolba stożkowa typu Erlenmeyer'a z wąską szyją 250ml, ze szlifem NS 29/32 | 12 | szt
360. | Kolba stożkowa typu Erlenmeyer'a z wąską szyją 25ml, ze szlifem NS 19/26 | 10 | szt
361. | Kolba stożkowa typu Erlenmeyer'a z wąską szyją 300ml, ze szlifem NS 29/32 | 6 | szt
362. | Kolba stożkowa typu Erlenmeyer'a z wąską szyją 500ml, ze szlifem NS 29/32 | 9 | szt
363. | Kolba stożkowa typu Erlenmeyer'a z wąską szyją 50ml, ze szlifem NS 19/26 | 8 | szt
364. | Kolba szklana (Simax lub równoważne) typu Kjeldahla 1000ml | 1 | szt
365. | Kolba szklana kulista z wąską szyją 100ml, śr. szyjki 34mm, wys. kolby 110mm | 1 | szt
366. | Kolba szklana kulista z wąską szyją 250ml, śr. szyjki 50mm, wys. kolby 140mm | 10 | szt
367. | Kolba szklana kulista z wąską szyją 50ml, śr. szyjki 34mm, wys. kolby 100mm | 1 | szt
368. | Kolba szklana płaskodenna z szeroką szyją 1000ml | 2 | szt
369. | Kolba szklana płaskodenna z szeroką szyją 2000ml | 3 | szt
370. | Kolba szklana płaskodenna z szeroką szyją 250ml | 5 | szt
371. | Kolba szklana płaskodenna z szeroką szyją 500ml | 8 | szt
372. | Kolba szklana płaskodenna z szeroką szyją 50ml | 12 | szt
373. | Kolba szklana płaskodenna z wąską szyją 1000ml, Simax lub równoważne | 2 | szt
374. | Kolba szklana płaskodenna z wąską szyją 100ml, Simax lub równoważne | 1 | szt
375. | Kolba szklana płaskodenna z wąską szyją 500ml, Simax lub równoważne | 6 | szt
376. | Kolba szklana stożkowa do liczby jodowej ze szlifem i szklanym korkiem 100m,l Simax lub równoważne | 5 | szt
377. | Kolba szklana stożkowa do liczby jodowej ze szlifem i szklanym korkiem 250ml, Simax lub równoważne | 5 | szt
378. | Kolba szklana stożkowa z gwintem GL25 i nakrętką polipropylenową 100ml. Możliwość autoklawowalnia do 121C | 10 | szt
379. | Kolba szklana stożkowa z gwintem GL32 i nakrętką polipropylenową 250ml. Możliwość autoklawowania do 121C | 9 | szt
380. | Kolba szklana stożkowa z gwintem Gl32 i nakrętką polipropylenową 500ml. Możliwość autoklawowania do 121C | 6 | szt
381. | Kolba szklana stożkowa z szeroką szyją 1000ml | 8 | szt
382. | Kolba szklana stożkowa z szeroką szyją 100ml | 7 | szt
383. | Kolba szklana stożkowa z szeroką szyją 2000ml | 1 | szt
384. | Kolba szklana stożkowa z szeroką szyją 200ml | 5 | szt
385. | Kolba szklana stożkowa z szeroką szyją 250ml | 15 | szt
386. | Kolba szklana stożkowa z szeroką szyją 25ml | 4 | szt
387. | Kolba szklana stożkowa z szeroką szyją 300ml | 15 | szt
388. | Kolba szklana stożkowa z szeroką szyją 500ml | 10 | szt
389. | Kolba szklana stożkowa z szeroką szyją 50ml | 10 | szt
390. | Kolba szklana stożkowa z wąską szyją 1000ml Simax lub równoważna | 2 | szt
391. | Kolba szklana stożkowa z wąską szyją 100ml Simax lub równoważna | 1 | szt
392. | Kolba szklana stożkowa z wąską szyją 200ml Simax lub równoważna | 1 | szt
393. | Kolba szklana stożkowa z wąską szyją 250ml Simax lub równoważna | 10 | szt
394. | Kolba szklana stożkowa z wąską szyją 25ml Simax lub równoważna | 4 | szt
395. | Kolba szklana stożkowa z wąską szyją 300ml Simax lubrównoważna | 2 | szt
396. | Kolba szklana stożkowa z wąską szyją 5000ml Simax lubrównoważna | 1 | szt
397. | Kolba szklana stożkowa z wąską szyją 500ml Simax lub równoważna | 4 | szt
398. | Kolba szklana stożkowa z wąską szyją 50ml Simax lubrównoważna | 5 | szt
399. | Kolby pomiarowe, PMP, klasa A, z korkiem z PP, pojemność 25 ml, tolerancja +/- 0,04 ml, wysokość 115 mm, szlif 10/19, przeźroczyste, z naniesionym numerem serii, możliwość sterylizacji w autoklawie | 2 | szt
400. | Kolumny chromatograficzne ze spiekiem, długość 600 mm, średnica wewnętrzna 30 mm, pojemność 430, zawór PTFE, szlif NS 29/32, szkło Duran lub równoważne | 2 | szt
401. | Kolumny Hempla, ze szlifem, szlif NS 29/32, szlif stożkowy 29/32, wys. napełn. 300mm, szkło Duran lub równoważne | 1 | szt
402. | Komora hematologiczna typu Bürker'a | 5 | szt
403. | Końcówka do pipet automatycznych 5000ul bezbarwna bez znacznika niesterylna w worku, 250szt | 1 | opk
404. | Końcówka do pipet automatycznych 10µl bezbarwna bez znacznika niesterylna w worku, 1000szt | 6 | opk
405. | Końcówka do pipet automatycznych 10000ul bezbarwna bez znacznika niesterylna w worku, 100szt | 28 | opk
406. | Końcówka do pipet automatycznych 1000ul bezbarwna uniwersalna, worek, 500szt | 1 | opk
407. | Końcówka do pipet automatycznych 1000ul bezbarwna bez znacznika niesterylna w statywie - 5x96szt | 10 | opk
408. | Końcówka do pipet automatycznych 1000ul bezbarwna bez znacznika niesterylna w worku - 250szt | 12 | opk
409. | Końcówka do pipet automatycznych 1000ul bezbarwna bez znacznika sterylna w statywie - 5x96szt | 15 | opk
410. | Końcówka do pipet automatycznych 1000ul niebieska uniwersalna,worek - 500szt | 35 | opk
411. | Końcówka do pipet automatycznych 100ul bezbarwna z filtrem ze znacznikiem sterylna w statywie 10x96szt | 15 | opk
412. | Końcówka do pipet automatycznych 10ul bezbarwna Cristal, worek - 1000szt | 23 | opk
413. | Końcówka do pipet automatycznych 10ul bezbarwna bez znacznika niesterylna w statywie - 10x96szt | 10 | opk
414. | Końcówka do pipet automatycznych 10ul bezbarwna bez znacznika sterylna w statywie - 10x96szt | 14 | opk
415. | Końcówka do pipet automatycznych 200ul bezbarwna Eppendorf, worek - 1000szt | 1 | opk
416. | Końcówka do pipet automatycznych 200ul bezbarwna (Gilson, Biohit, HTL) worek - 1000szt | 20 | opk
417. | Końcówka do pipet automatycznych 200ul bezbarwna bez znacznika niesterylna w statywie - 10x96szt | 8 | opk
418. | Końcówka do pipet automatycznych 200ul bezbarwna bez znacznika niesterylna w worku - 1000szt | 25 | opk
419. | Końcówka do pipet automatycznych 200ul bezbarwna bez znacznika sterylna w statywie - 10x96szt | 15 | opk
420. | Końcówka do pipet automatycznych 200ul do MLA worek - 1000szt | 15 | opk
421. | Końcówka do pipet automatycznych 200ul żółta Eppendorf, worek - 1000szt | 1 | opk
422. | Końcówka do pipet automatycznych 200ul żółta (Gilson, Biohit, HTL) worek - 1000szt | 25 | opk
423. | Końcówka do pipet automatycznych 300ul bezbarwna bez znacznika niesterylna w statywie - 10x96szt | 7 | opk
424. | Końcówka do pipet automatycznych 300ul bezbarwna bez znacznika niesterylna w worku - 1000szt | 2 | opk
425. | Końcówka do pipet automatycznych 5000 µl bezbarwna ze znacznikiem niesterylna w worku -150szt | 12 | opk
426. | Końcówka do pipet automatycznych 5000ul bezbarwna uniwersalna niesterylna w worku -250szt | 51 | opk
427. | Końcówka pipetora, PS wielomiarowa (PS w klasie medycznej GPPS – zmniejszona przywieralność cieczy), kompatybilna z Swiftpet Pro HTL, jałowa, sterylizowana promieniami Gamma, ind. Pakowana. Non-pyrogenic, RNase/DNase -free. Poj. 1ml, dł. Końcówki 270mm, kod żółty, opakowanie 50szt. | 1 | opk
428. | Końcówka pipetora, PS wielomiarowa (PS w klasie medycznej GPPS – zmniejszona przywieralność cieczy), kompatybilna z Swiftpet Pro HTL, jałowa, sterylizowana promieniami Gamma, ind. Pakowana. Non-pyrogenic, RNase/DNase -free. Poj. 50ml, dł. Końcówki 345mm, kod czarny, opakowanie 25szt | 1 | opk
429. | Końcówka pipetora, PS wielomiarowa (PS w klasie medycznej GPPS – zmniejszona przywieralność cieczy), kompatybilna z Swiftpet Pro HTL, jałowa, sterylizowana promieniami Gamma, ind. Pakowana. Non-pyrogenic, RNase/DNase -free. Poj. 10ml, dł. Końcówki 345mm, kod czerwony opakowanie 50szt. | 1 | opk
430. | Końcówka pipetora, PS wielomiarowa (PS w klasie medycznej GPPS – zmniejszona przywieralność cieczy), kompatybilna z Swiftpet Pro HTL, jałowa, sterylizowana promieniami Gamma, ind. Pakowana. Non-pyrogenic, RNase/DNase -free. Poj. 25ml, dł. końcówki 345mm, kod purpurowy opakowanie 50szt. | 1 | opk
431. | Końcówka pipetora, PS wielomiarowa (PS w klasie medycznej GPPS – zmniejszona przywieralność cieczy), kompatybilna z Swiftpet Pro HTL, jałowa, sterylizowana promieniami Gamma, ind. Pakowana. Non-pyrogenic, RNase/DNase -free. Poj. 2ml, dł. Końcówki 280mm , kod zielony, opakowanie 50szt. | 1 | opk
432. | Końcówka pipetora, PS wielomiarowa (PS w klasie medycznej GPPS – zmniejszona przywieralność cieczy), kompatybilna z Swiftpet Pro HTL, jałowa, sterylizowana promieniami Gamma, ind. Pakowana. Non-pyrogenic, RNase/DNase -free. Poj. 5ml, dł. końcówki 345mm, kod niebieski opakowanie 50szt | 1 | opk
433. | Końcówki do pipet, niesterylne, w woreczkach, pojemność 50-1000 µl, niebieskie, 2 worki po 500szt, Brand lub równoważne | 15 | opk
434. | Końcówki do pipet 1,0 ml Eppendorf Combitips advanced, Eppendorf Quality, 1,0 mL, żółty, 100szt, 4 torebki × 25szt | 5 | opk
435. | Końcówki do pipet automatycznych 0,1 - 10 µl typu Eppendorf 2 worki po 500szt | 15 | opk
436. | Końcówki do pipet automatycznych 0,1 - 20 µl Eppendorf Standard 2 worki po 500szt | 1 | opk
437. | Końcówki do pipet automatycznych 0,1 - 20 µl typu Eppendorf (pojemnik wielokrotnego użytku z 1 stelażem po 96szt | 3 | opk
438. | Końcówki do pipet automatycznych 0,5 - 10 ml (165mm) typu Eppendorf 2 worki po 100szt | 5 | opk
439. | Końcówki do pipet automatycznych 0,5 - 10 ml (243mm) typu Eppendorf 2 worki po 100szt | 1 | opk
440. | Końcówki do pipet automatycznych 100 - 5000 µl Eppendorf Box, pojemnik wielokrotnego użytku z 1 stelażem po 24 szt | 1 | kpl
441. | Końcówki do pipet automatycznych 100 - 5000 µl Eppendorf Standard 5 worków po100 szt | 1 | opk
442. | Końcówki do pipet automatycznych 100 - 5000 µl typu Eppendorf 5 worków po 100szt | 1 | opk
443. | Końcówki do pipet automatycznych 2 - 200 µl Eppendorf Box pojemnik wielokrotnego użytku z 1 stelażem po 96szt | 1 | opk
444. | Końcówki do pipet automatycznych 2 - 200 µl PCR clean typu Eppendorf 10 stelaży po 96szt | 4 | opk
445. | Końcówki do pipet automatycznych 2 - 200 µl typu Eppendorf pojemnik wielokrotnego użytku z 5 stelażami po 96szt | 2 | opk
446. | Końcówki do pipet automatycznych 20 - 300 µl Eppendorf Standard 2 worki po 500 szt | 1 | opk
447. | Końcówki do pipet automatycznych 50 - 1000 µl bezbarwne Eppendorf Standard 2 worki po 500 szt | 1 | opk
448. | Końcówki do pipet automatycznych 50 - 1000 µl Eppendorf Reloads 10 stelaży po 96szt | 1 | opk
449. | Końcówki do pipet automatycznych 50 - 1000 µl niebieskie typu Eppendorf 2 worki po 500szt | 1 | opk
450. | Końcówki do pipet automatycznych 50 - 1000 µl typu Eppendorf pojemnik wielokrotnego użytku z 5 stelażami po 96szt | 2 | opk
451. | Końcówki do pipet, niesterylne, w woreczkach, poj. 0,5-5 ml, bezbarwne, 5worków po 200szt np. Brand lub równoważne | 3 | opk
452. | Końcówki do pipet, w pudełkach Tip-Box, niesterylne. poj. 0,5 - 5 ml, Standard, 1 pudełko z 28 końcówkami | 1 | opk
453. | Korek bakteriologiczny celulozowy do średnic wewnętrznych w zakresie 17,5 - 19,5mm 100szt | 1 | opk
454. | Korek bakteriologiczny celulozowy do średnic wewnętrznych w zakresie 12,5 - 13,5mm 100szt | 2 | opk
455. | Korek bakteriologiczny celulozowy do średnic wewnętrznych w zakresie 14,0–16,0mm 100szt | 20 | opk
456. | Korek dmuchany szklany 14/23mm | 3 | szt
457. | Korek dmuchany szklany 19/26mm | 14 | szt
458. | Korek dmuchany szklany 29/32mm | 14 | szt
459. | Korek pełny szklany 14/23mm | 6 | szt
460. | Korek pełny szklany 29/32mm | 6 | szt
461. | Korek polietylenowy gładki biały do probówek 12mm, 500szt | 10 | opk
462. | Korek polietylenowy gładki biały do probówek 16mm, 500szt | 12 | opk
463. | Korek polietylenowy gładki czarny do probówek 12mm, 500szt | 8 | opk
464. | Korek polietylenowy gładki jasnoniebieski do probówek 16mm, 500szt | 1 | opk
465. | Korek polietylenowy gładki żółty do probówek 13mm, 500szt | 9 | opk
466. | Korek polietylenowy karbowany biały do probówek 12mm, 500szt | 1 | opk
467. | Korek polietylenowy karbowany biały do probówek 16mm, 500szt | 10 | opk
468. | Korek polietylenowy karbowany czerwony do probówek 12mm, 500szt | 18 | opk
469. | Korek polietylenowy karbowany czerwony do probówek 16mm, 500szt | 23 | opk
470. | Korek polietylenowy karbowany neutralny do probówek 12mm, 500szt | 16 | opk
471. | Korek polietylenowy karbowany neutralny do probówek 16mm, 500szt | 15 | opk
472. | Korek polietylenowy karbowany niebieski do probówek 12mm, 500szt | 15 | opk
473. | Korek polietylenowy karbowany niebieski do probówek 13mm, 500szt | 15 | opk
474. | Korek polietylenowy karbowany niebieski do probówek 16mm, 500szt | 12 | opk
475. | Korek polietylenowy karbowany zielony do probówek 16mm , 500szt | 13 | opk
476. | Korek polietylenowy karbowany żółty do probówek 12mm, 500szt | 16 | opk
477. | Korek polietylenowy karbowany żółty do probówek 16mm, 500szt | 17 | opk
478. | Korek stożkowy polietylenowy 10/19mm kolor niebieski | 10 | szt
479. | Korek stożkowy polietylenowy 14/23mm, kolor brązowy | 20 | szt
480. | Korek stożkowy polietylenowy 19/26mm, kolor żółty | 10 | szt
481. | Korek stożkowy polietylenowy 24/29mm kolor czerwony | 20 | szt
482. | Korek stożkowy polietylenowy 29/32mm, kolor czarny | 8 | szt
483. | Korek stożkowy polietylenowy 7/16mm, kolor fioletowy | 8 | szt
484. | Korki gumowe, pełne, śr. podstawy 29,0 mm, śr. górna 35,0mm, wys. 30mm | 2 | szt
485. | Korki, tworzywo silikonowe, przeźroczyste, pełne, odporność termiczna do 220 stopni C, śr. podstawy 12,5mm, śr. górna 16,5mm, wys. 20mm | 1 | szt
486. | Korki, tworzywo silikonowe, przeźroczyste, pełne, odporność termiczna do 220 stopni C, śr. podstawy 29,0mm, śr. górna 35,0mm, wys. 30mm | 1 | szt
487. | Korki, tworzywo silikonowe, przeźroczyste, pełne, odporność termiczna do 220 stopni C, śr. podstawy 41,0mm, śr. górna 49,0mm, wys. 40mm | 1 | szt
488. | Korki, tworzywo silikonowe, przeźroczyste, pełne, odporność termiczna do 220 stopni C, śr. podstawy 8,0mm, śr. górna 12,0mm, wys. 20mm | 2 | szt
489. | Koszyk do mycia pipet 145 x 495mm wykonany z PE i PP, przezaczony do pipet o długości do 600mm, urządzenie wyposażone w syfon odcinający dopływ wody po osiągnięciu górnego poziomu | 1 | szt
490. | Koszyk ze stali ocynkowanej prostopadłościenny o wymiarach podstawy 100x100mm | 10 | szt
491. | Koszyk ze stali ocynkowanej prostopadłościenny o wymiarach podstawy 150x150mm | 12 | szt
492. | Kriopojemniki, 100 pozycji, PP, autoklawowalne, z kratką 9x9, numeryczny kod, zatrzaskiwana pokrywa na zawiasach, możliwośc ustawienia w stos, odporne na temp. -90 do +121C, Wym.: 133 x 133 x 52 mm. Kriopojemnik w kolorze karmazynowym z przejrzystą pokrywką | 2 | szt
493. | Kroplomierz polietylenowy 100ml śr. 43mm, wys. 115mm | 26 | szt
494. | Kroplomierz polietylenowy 250ml śr. 60mm, wys. 140mm | 3 | szt
495. | Kroplomierz polietylenowy 50ml śr. 35mm, wys. 96mm | 3 | szt
496. | Kroplomierz szklany ze szkła białego 100ml | 10 | szt
497. | Kroplomierz szklany ze szkła białego 50ml | 10 | szt
498. | Kroplomierz szklany ze szkła oranżowego 100ml | 10 | szt
499. | Krystalizator szklany Simax lub równoważne, bez wylewu 1600ml, wym. śr. 190mm, wys. 90mm | 2 | szt
500. | Krystalizator szklany Simax lub równoważne, bez wylewu 200ml, wym. śr. 95mm, wys. 55mm | 1 | szt
501. | Krystalizator szklany Simax lub równoważne, bez wylewu 20ml, wym. śr. 50mm, wys. 30mm | 1 | szt
502. | Krystalizator szklany Simax lub równoważne, bez wylewu 2700ml wym. śr. 230mm, wys. 100mm | 1 | szt
503. | Krystalizator szklany Simax lub równoważne, bez wylewu 380ml, wym. śr. 115mm, wys. 65mm | 1 | szt
504. | Krystalizator szklany Simax lub równoważne, bez wylewu 40ml, wym. śr. 60mm, wys. 35mm | 1 | szt
505. | Krystalizator szklany Simax lub równoważne bez wylewu 50 ml, wym. śr. 70mm, wys. 40mm | 1 | szt
506. | Krystalizator szklany Simax lub równoważne, bez wylewu 650ml, wym. śr. 140mm, wys. 75mm | 3 | szt
507. | Krystalizator szklany Simax lub równoważne, bez wylewu 90ml, wym. śr. 80mm, wys. 45mm | 1 | szt
508. | Krystalizator szklany Simax lub równoważne, z wylewem 1600ml wym. śr. 190mm, wys. 90mm | 1 | szt
509. | Krystalizator szklany, Simax lub równoważne z wylewem 200ml, wym. śr. 95mm, wys. 55mm | 1 | szt
510. | Krystalizator szklany Simax lub równoważne z wylewem 20ml, wym. śr. 50mm, wys. 30mm | 3 | szt
511. | Krystalizator szklany Simax lub równoważne, z wylewem 2700ml wym. śr. 230mm, wys. 100mm | 3 | szt
512. | Krystalizator szklany Simax lub równoważne, z wylewem 380ml, wym. śr. 115mm, wys. 65mm | 5 | szt
513. | Krystalizator szklany Simax lub równoważne, z wylewem 40ml, wym. śr. 60mm, wys. 35mm | 1 | szt
514. | Krystalizator szklany Simax lub równoważne, z wylewem 50ml, wym. śr. 70mm, wys. 40mm | 1 | szt
515. | Krystalizator szklany Simax lub równoważne, z wylewem 650ml, wym. śr. 140mm, wys. 75mm | 1 | szt
516. | Krystalizator szklany Simax lub równoważne, z wylewem 90ml, wym. śr. 80mm, wys. 45mm | 1 | szt
517. | Kulki ceramiczne o śr. 1,4mm do ucierania miękkich tranek do homogenizacji. 1g kulek umieszczony w probówce. Opakowanie zbiorcze 100 szt. | 1 | opk
518. | Kulki szklane, ze szkła wapniowo-sodowego typu AR, śr. 1,5-2mm 1000g | 1 | opk
519. | Kuweta do spektofotomeru 340-2500 nm z przykrywką, dł. drogi opt. 10 mm, 45x12,5x12,5 objętość 3,5ml | 1 | szt
520. | Kuweta do spektofotomeru z kwarcu 190-2500nm z przykrywką, dł. drogi opt. 10mm, 45x12,5x12,5 objętość 3,5ml | 1 | szt
521. | Kuweta PMMA makro 4,5ml do spektrofotometru z dwiema ścianami optycznie gładkiemi dla fali 280-800nm a 100szt w statywie styropianowym | 1 | opk
522. | Kuweta polistyrenowa makro 4ml do spektrofotometru z dwiema ścianami optycznie gładkiemi dla fali 340-800nm a 100szt w statywie styropianowym | 9 | opk
523. | Kuweta polistyrenowa semimicro o pojemności 0,5-2,5 ml do spektrfotometru z dwiema ścianami optycznie gładkimi dla fali 340-800 nm a 100szt w statywie styropianowym | 71 | opk
524. | Kuweta polistyrenowa wymiary zewnętrzne 303x151x81mm, wymiary wewnętrzne 240x90x70mm nadają się do pracy z materiałami spożywczymi. | 4 | szt
525. | Kuweta polistyrenowa wymiary zewnętrzne 353x253x41mm, wymiary wewnętrzne 310x210x30mm nadają się do pracy z materiałami spożywczymi. | 3 | szt
526. | Kuweta polistyrenowa wymiary zewnętrzne: 252x252x42mm , wymiary wewnętrzne: 210x210x30 | 1 | szt
527. | Kuweta polistyrenowa wymiary zewnętrzne: 252x252x82mm , wymiary wewnętrzne: 200x200x70 | 1 | szt
528. | Kuweta polistyrenowa wymiary zewnętrzne: 303x151x42mm wymiary wewnętrzne: 260x110x30 | 1 | szt
529. | Kuweta polistyrenowa wymiary zewnętrzne: 409x300x42mm , wymiary wewnętrzne: 360x250x30 | 1 | szt
530. | Kuweta polistyrenowa zewnętrzne: 201x151x21mm; wymiary wewnętrzne: 170x110x10 | 1 | szt
531. | Kuweta polistyrenowa zewnętrzne: 201x151x41mm wymiary wewnętrzne: 150x100x30 | 4 | szt
532. | Kuweta polistyrenowa zewnętrzne: 353x252x21mm, wymiary wewnętrzne: 320x220x10 | 2 | szt
533. | Kuweta szklana standardowa typ Helma -100Q/10 ze szkła kwarcowego do spektrofotometru | 1 | szt
534. | Kuweta szklana standardowa typ Helma -103/10 ze szkła optycznego do spektrofotometru | 2 | szt
535. | Kuweta szklana standardowa typ Helma lub równoważny -100OS/10 ze szkła specjalnego do spektrofotometru lub równoważna | 1 | szt
536. | Kuwety do fotometrów o wysokości osi światła równej 15mm w pudełku styropianowym, 100szt | 2 | opk
537. | Kuwety do fotometrów o wysokości osi światła równej 8,5mm w pudełku styropianowym, 100szt | 2 | opk
538. | Laboratoryjny minutnik elektroniczny do pomiaru czasu w zakresie 0,00 do 19h59min, uniwersalny uchwyt typu Clip wyposażony w magnes, sygnalizacja dźwiękowa końca pomiaru, zasilany baterią pastylkową, wymiary 50x62x23 mm | 14 | szt
539. | Laboratoryjny minutnik mechaniczny, mechaniczny, sprężynowey, zakres pomiaru 0,00 do 60min, wyposażony w magnes pozwalający na zawieszenie minutnika | 3 | szt
540. | Laboratoryjny stoper elektroniczny, zakres 0,00 do 99min59s, odmierz czas w sekwencji progresywnej i degresywnej, sygnalizacja dźwiękowa końca pomiaru, zasilany bateriami AAA, możliowośc chwilowego zatrzymania, wymiary 85x76x20 mm | 21 | szt
541. | Laboratoryjny wąż silikonowy o średnicy wewnętrznej 10mm o grubości ścianki 2,0mm, 1mb | 7 | mb
542. | Laboratoryjny wąż silikonowy o średnicy wewnętrznej 4mm o grubości ścianki 1,0mm, 1mb | 22 | mb
543. | Laboratoryjny wąż silikonowy o średnicy wewnętrznej 5mm o grubości ścianki 1,5mm, 1mb | 15 | mb
544. | Laboratoryjny wąż silikonowy o średnicy wewnętrznej 6mm o grubości ścianki 1,5mm, 1mb | 30 | mb
545. | Laboratoryjny wąż silikonowy o średnicy wewnętrznej 7mm o grubości ścianki 1,5mm, 1mb | 29 | mb
546. | Laboratoryjny wąż silikonowy o średnicy wewnętrznej 7mm o grubości ścianki 2,0mm,1mb | 34 | mb
547. | Laboratoryjny wąż silikonowy o średnicy wewnętrznej 8mm o grubości ścianki 2,0mm, 1mb | 49 | mb
548. | Laboratoryjny wąż silikonowy o średnicy wewnętrznej 9mm o grubości ścianki 2,0mm, 1mb | 5 | mb
549. | Lampka spirytusowa szklana 150ml | 10 | szt
550. | Lampka spirytusowa szklana 200ml | 1 | szt
551. | Lampka spirytusowa ze stali nierdzewnej z regulowanym knotem poj. 60ml | 1 | szt
552. | Lej sedymentacyjny typu Imhoff'a SAN, 1000ml | 6 | szt
553. | Lejek Büchner'a porcelanowy śr. 116mm | 4 | szt
554. | Lejek Büchner'a porcelanowy śr. 130mm | 2 | szt
555. | Lejek Büchner'a porcelanowy śr. 77mm | 3 | szt
556. | Lejek Büchner'a porcelanowy śr. 97mm | 4 | szt
557. | Lejek do materiałów sypkich 100mm, PP, wysoka odporność chemiczna, autoklawowalny, kąt rozwarcia 60 stopni, wewnętrzne i zewnętrzne użebrowanie na powierzchni stożkowej, nadający się do pracy z płynami | 2 | szt
558. | Lejek do materiałów sypkich 120mm, PP, wysoka odporność chemiczna, autoklawowalny, kąt rozwarcia 60 stopni, wewnętrzne i zewnętrzne użebrowanie na powierzchni stożkowej, nadający się do pracy z płynami | 5 | szt
559. | Lejek do materiałów sypkich 150mm, PP, wysoka odporność chemiczna, autoklawowalny, kąt rozwarcia 60 stopni, wewnętrzne i zewnętrzne użebrowanie na powierzchni stożkowej, nadający się do pracy z płynami | 3 | szt
560. | Lejek do materiałów sypkich 180mm, PP, wysoka odporność chemiczna, autoklawowalny, kąt rozwarcia 60 stopni, wewnętrzne i zewnętrzne użebrowanie na powierzchni stożkowej, nadający się do pracy z płynami | 1 | szt
561. | Lejek do materiałów sypkich 60mm, PP, wysoka odporność chemiczna, autoklawowalny, kąt rozwarcia 60 stopni, wewnętrzne i zewnętrzne użebrowanie na powierzchni stożkowej, nadający się do pracy z płynami | 8 | szt
562. | Lejek do materiałów sypkich 80mm, PP, wysoka odporność chemiczna, autoklawowalny, kąt rozwarcia 60 stopni, wewnętrzne i zewnętrzne użebrowanie na powierzchni stożkowej, nadający się do pracy z płynami | 6 | szt
563. | Lejek filtracyjny polipropylenowy typu Büchner'a 110mm | 1 | szt
564. | Lejek filtracyjny polipropylenowy typu Büchner'a 160mm | 2 | szt
565. | Lejek filtracyjny polipropylenowy typu Büchner'a 55mm | 1 | szt
566. | Lejek filtracyjny polipropylenowy typu Büchner'a 70mm | 1 | szt
567. | Lejek filtracyjny polipropylenowy typu Büchner'a 80mm | 1 | szt
568. | Lejek filtracyjny polipropylenowy typu Büchner'a 90mm | 1 | szt
569. | Lejek litracyjny z podziałką 300 ml BORO 3.3 do głowicy filtracyjnej | 1 | szt
570. | Lejek polipropylenowy szybkossący 65mm | 3 | szt
571. | Lejek polipropylenowy szybkossący 78,5mm | 3 | szt
572. | Lejek polipropylenowy zwykły 100mm | 12 | szt
573. | Lejek polipropylenowy zwykły 120mm | 1 | szt
574. | Lejek polipropylenowy zwykły 150mm | 2 | szt
575. | Lejek polipropylenowy zwykły 183mm | 1 | szt
576. | Lejek polipropylenowy zwykły 27mm | 10 | szt
577. | Lejek polipropylenowy zwykły 37mm | 7 | szt
578. | Lejek polipropylenowy zwykły 46mm | 25 | szt
579. | Lejek polipropylenowy zwykły 66mm | 4 | szt
580. | Lejek polipropylenowy zwykły 81mm | 10 | szt
581. | Lejek szklany Simax lub równoważne do materiałów sypkich śr. 100mm | 1 | szt
582. | Lejek szklany Simax lub równoważne do materiałów sypkich śr. 120mm | 2 | szt
583. | Lejek szklany Simax lub równoważne do materiałów sypkich śr. 50mm | 2 | szt
584. | Lejek szklany Simax lub równoważne do materiałów sypkich śr. 60mm | 1 | szt
585. | Lejek szklany Simax lub równoważne do materiałów sypkich śr. 80mm | 1 | szt
586. | Lejek szklany Simax lub równoważne do szybkiej filtracji śr. 100mm | 1 | szt
587. | Lejek szklany Simax lub równoważne do szybkiej filtracji śr. 55mm | 1 | szt
588. | Lejek szklany Simax lub równoważne do szybkiej filtracji śr. 75mm | 6 | szt
589. | Lejek szklany Simax lub równoważne żebrowany śr. 138mm, dł. nóżki 90mm | 1 | szt
590. | Lejek szklany Simax lub równoważne żebrowany śr. 170mm, dł. nóżki 120mm | 1 | szt
591. | Lejek szklany zwykły śr. 100mm | 15 | szt
592. | Lejek szklany zwykły śr. 125mm | 2 | szt
593. | Lejek szklany zwykły śr. 150mm | 5 | szt
594. | Lejek szklany zwykły śr. 35mm | 10 | szt
595. | Lejek szklany zwykły śr. 40mm | 5 | szt
596. | Lejek szklany zwykły śr. 45mm | 5 | szt
597. | Lejek szklany zwykły śr. 55mm | 1 | szt
598. | Lejek szklany zwykły śr. 65mm | 30 | szt
599. | Lejek szklany zwykły śr. 75mm | 21 | szt
600. | Lejek szklany zwykły śr. 80mm | 1 | szt
601. | Lejek szklany zwykły śr. 85mm | 24 | szt
602. | Lejki do materiałów sypkich, szklane, szkło Duran lub równoważne, śr. lejka 200mm, wys. 170mm, śr. rurki ssącej. 40mm | 2 | szt
603. | Lejki filtracyjne porowatość P1 średnica 50mm | 5 | szt
604. | Lejki filtracyjne porowatość P1 średnica 90mm | 1 | szt
605. | Lejki filtracyjne porowatość P3 średnica 50mm | 2 | szt
606. | Lejki filtracyjne porowatość P3 średnica 90mm | 2 | szt
607. | Lejki filtracyjne, szkło boro 3.3, z krótką rurką ssącą, kąt nachylenia kielicha 60 stopni, śr. lejka 100mm do filtrów o śr. 150-185mm | 1 | szt
608. | Lejki filtracyjne, szkło boro 3.3, z krótką rurką ssącą, kąt nachylenia kielicha 60 stopni, śr. lejka 40mm do filtrów o śr. 55-70mm | 1 | szt
609. | Lejki filtracyjne, szkło boro 3.3, z krótką rurką ssącą, kąt nachylenia kielicha 60 stopni, śr. lejka 60 mm do filtrów o śr. 70-90mm | 1 | szt
610. | Lejki filtracyjne, szkło boro 3.3, z krótką rurką ssącą, kąt nachylenia kielicha 60 stopni, śr. lejka 80mm do filtrów o śr. 125-150mm | 1 | szt
611. | Licznik impulsów, 4 cyfrowy, obsługiwany ręcznie, posiadający przycisk resetowania, obudowa wykonana ze stali nierdzewnej, zakres liczenia 0-9999 | 1 | szt
612. | Łącznik krzyżowy graniasty, aluminiowy, malowany proszkowo do prętów powyżej śr. 13 mm | 2 | szt
613. | Łącznik krzyżowy kulisty, niklowany do prętów powyżej śr. 13mm ± 2mm. | 1 | szt
614. | Łącznik krzyżowy kulisty, niklowany, malowany proszkowo do prętów powyżej śr. 13 mm ± 2 mm. | 6 | szt
615. | Łącznik krzyżowy obrotowy, niklowany do prętów powyżej śr. 16mm ± 2 mm. | 3 | szt
616. | Łącznik krzyżowy, niklowany, malowany proszkowo do prętów do 20mm | 28 | szt
617. | Łącznik krzyżowy, niklowany, malowany proszkowo do prętów powyżej sr. 16mm | 5 | szt
618. | Łącznik krzyżowy, niklowany, malowany proszkowo śr. 16mm | 1 | szt
619. | Łącznik mocowania uchwytów do statywu laboratoryjnego, metalowy, chromowany do prętów śr. 12,5 mm | 11 | szt
620. | Łącznik polipropylenowy do statywu na probówki Eppendorfa 6szt | 1 | kpl
621. | Łódeczka do spalań 105mm porcelanowa | 60 | szt
622. | Łódeczka do spalań 90mm porcelanowa | 19 | szt
623. | Łyżeczka ze stali nierdzewnej 170x40x12mm do naważek | 2 | szt
624. | Łyżeczki do odczynników, stal nierdzewna 18/10,wymiary łyżeczki: szerokość 11 mm, długość 30 mm; długość całkowita 190mm | 2 | szt
625. | Łyżeczki ze stali nierdzewnej, otwarte, jednostronne, ze spłaszczonym uchwytem, dł. 200mm | 1 | szt
626. | Łyżeczko-szpatułki, głębokie. dł. 150mm. Wym. łyżeczki 38 x 27 mm, wym szpatułki 32 x 22mm | 1 | szt
627. | Łyżeczko-szpatułki, ze stali nierdzewnej, mikro, dł. 200mm, łyżeczka 9x5mm | 4 | szt
628. | Łyżeczko-szpatułki, ze stali nierdzewnej, mikro, dł.150mm, łyżeczka 9x5 mm | 15 | szt
629. | Łyżka dwustronna, metalowa 120mm, szer. łyżek 17/25mm, stal nierdzewna | 6 | szt
630. | Łyżka dwustronna, metalowa 150mm, szer. łyżek 17/25mm, stal nierdzewna | 1 | szt
631. | Łyżka dwustronna, metalowa 180mm, szer. łyżek 17/25mm, stal nierdzewna | 14 | szt
632. | Łyżka dwustronna, metalowa 210mm, szer. łyżek 22/29mm, stal nierdzewna | 33 | szt
633. | Łyżka dwustronna, metalowa 300mm, szer. łyżek 29/35mm, stal nierdzewna | 4 | szt
634. | Łyżka dwustronna, stalowa 210mm | 1 | szt
635. | Łyżka otwarta, ze stali nierdzewnej, 200x25mm | 2 | szt
636. | Łyżko - szpatułka 180mm, materiał: nylon wzmacniany włóknem szklanym | 18 | szt
637. | Łyżko - szpatułka 210mm, materiał: nylon wzmacniany włóknem szklanym | 69 | szt
638. | Łyżko-szpatułka porcelanowa 148mm | 2 | szt
639. | Łyżko-szpatułka porcelanowa 164mm | 8 | szt
640. | Mikrofiltr PTFE 0,20µm kompatybilny z półautomatycznym pipetorem Swiftpet Pro (HTL) | 1 | szt
641. | Mikropipeta jednokanałowa elektroniczna o poj. 50-1000μl bez zasilacza; ( z możliwością podłączenia do zasilacza ) Osobny przycisk do zrzucania końcówek Ustawianie objętości elektroniczne Wyposażona w adapter do ładowania Odzielne gniazdo ładowania umozliwiające pracę także w trakcie ładowania, Styki do ładowania umozliwiające ładowanie pipety za pośrednictwem statywu do ładowania Stożkowe, sprężynujące zakończenie pipety umożliwiające precyzyjne nałożenie końcówki Intuicyjny, kolorowy wyświetlacz ze wszystkimi parametrami, bez potrzeby menu podrzędnego Barwny kod na przycisku pipety (niebieski) ułatwiający dobranie odpowiedniego zakresu końcówki.Wypychacz nowej generacji, który po wypchnięciu końcówki automatycznie powraca w położenie, początkowe.Uruchamianie stanu „uśpienia” po 5minutach nieużywania pipety. Wybór funkcji możliwy za pomocą pokrętła. Dostępne następujące funkcje: automatyczne dozowanie, dozowanie, pipetowanie, pipetowanie z mieszaniem oraz ręczne pipetowanie.Możliwość zatrzymania tłoka w każdym momencie.Możliwość ustawienia min. 8 poziomów prędkości.Regulacja pipety do cieczy o różnych gęstościach.Możliwość sterylizacji w autoklawie 121o C, 20 min dolnej części pipety.Do wyboru min. 9 języków menu Okno pomocy – informacje o kolejnych krokach, które powinny być przeprowadzone lub o źle wykonanych operacjach. Waga pipety wraz z akumulatorem nie większa niż 160g.Pipeta musi posiadać certyfikat CE Dokładność pipetowania +/-: • max błąd systematyczny dla objętości 50 μL 6,0%=3μL, max błąd przypadkowy 1,0%=0,5μL,• max błąd systematyczny dla objętości 500μL,1,0%=5 μL, max błąd przypadkowy 0,2%=1μL, •max błąd systematyczny dla objętości 1000 μL, 0,6%=6 μL, max błąd przypadkowy 0,2%=2 μL | 1 | szt
642. | Mikropipeta automatyczna pojemność 20-200 ul,Nastawa objętości pokrętłem nastawy (dokładne, precyzyjne nastawianie).Przycisk pipetowania duży, nie męczący kciuka, obrotowa górna część zabezpiecza przed przypadkową zmianą objętości. Podpórka palca zapewniająća optymalne wyważenie pipety w dłoni. System miękkich sprężyn redukujący siły pipetowania i wydmuchu. Regulowana długość wyrzutnika -(system „click-to-fix”) lub równoważny; trzon wykonany z PVDF. Kodowanie kolorem kolorowy trzon Autoklawowalny zespół trzonu Rekalibracja Odporność na promieniowanie UV filtr ochronny w trzonie | 1 | szt
643. | Mikropipeta automatyczna pojemność 2-20 ul, Nastawa objętości pokrętłem nastawy (dokładne, precyzyjne nastawianie). Przycisk pipetowania duży, nie męczący kciuka, obrotowa górna część zabezpiecza przed przypadkową zmianą objętości. Podpórka palca– zapewniająća optymalne wyważenie pipety w dłoni. System miękkich sprężyn redukujący siły pipetowania i wydmuchu. Regulowana długość wyrzutnika -(system „click-to-fix”) lub równoważny trzon wykonany z PVDF. Kodowanie kolorem - kolorowy trzon Autoklawowalny zespół trzonu Rekalibracja Odporność na promieniowanie UV filtr ochronny w trzonie | 1 | szt
644. | Mikropipeta automatyczna o pojemności 1000μl, o stałej nastawie, z wydmuchen i wyrzutem końcówek; autoklawowalna w całości; odporność na promieniowanie UV; możliwość rekalibracji; błąd dozowania % +/- 0,6 współczynnik powtarzalności % +/- 0,2 | 1 | szt
645. | Mikropipeta automatyczna jednokanałowa 0,1-2 ul Nastawa objętości przyciskiem pipetowania (szybka nastawa) lub pokrętłem nastawy (dokładne, precyzyjne nastawianie). Przycisk pipetowania – duży, kształt zapobiega przeciążeniu kciuka. Podpórka palca zapewnia optymalne wyważenie pipety w dłoni. Wyprofilowany kształt rękojeści pasuje do małych i dużych dłoni. Regulowana długość wyrzutnika – umożliwia dostosowanie do większości popularnych końcówek; trzon, duża wytrzymałość mechaniczna i chemiczna, wykonany z PVDF. System miękkich sprężyn znacznie redukuje siły pipetowania i wydmuchu. Trwały system uszczelnień wytrzymujący ponad 60,000 zadziałań. Kodowanie kolorem pierścienie identyfikacyjne zapewniają identyfikację pojemności i/lub użytkownika. Autoklawowalne dolne części pipety - w warunkach: 120˚C/0.1MPa/20 min, nie wymaga ciągłego sprawdzania parametrów. Rekalibracja prosta i szybka. Odporność UV - bezpieczna sterylizacja nawet przy długotrwałym naświetlaniu.błąd dokładności w % +/- 1,5 przy pojemnosci 2 ul błąd powtarzalności % +/- 0,7 przy pojemności 2 ul | 1 | szt
646. | Mikropipeta automatyczna jednokanałowa 100-1000 ul.Nastawa objętości przyciskiem pipetowania (szybka nastawa) lub pokrętłem nastawy (dokładne, precyzyjne nastawianie). Przycisk pipetowania duży, nie męczący kciuka, obrotowa górna część zabezpiecza przed przypadkową zmianą objętości. Podpórka palca zapewniająća optymalne wyważenie pipety w dłoni. Wyprofilowany kształt rękojeści pasujący do małych i dużych dłoni. System miękkich sprężyn redukujący siły pipetowania i wydmuchu. Regulowana długość wyrzutnika (system „click-to-fix”) trzon wykonany z PVDF. Kodowanie kolorem - kolorowy trzon. Autoklawowalność w całości, w warunkach: 120˚C/0.1MPa/20 min, nie wymaga ciągłego sprawdzania parametrów. Rekalibracja Odporność na promieniowanie UV błąd dokładności przy pojemności 1000ul +/- 0,6%błąd powtarzalności przy pojmności 1000 ul +/- 0,15% | 1 | szt
647. | Mikropipeta automatyczna jednokanałowa 10-100 ul, Nastawa objętości pokrętłem nastawy objętości (dokładne, precyzyjne nastawianie). Przycisk pipetowania duży, kształt zapobiega przeciążeniu kciuka. Podpórka palca zapewnia optymalne wyważenie pipety w dłoni. Wyprofilowany kształt rękojeści – pasuje do małych i dużych dłoni. Regulowana długość wyrzutnika – umożliwia dostosowanie do większości popularnych końcówek; trzon duża wytrzymałość mechaniczna i chemiczna, wykonany z PVDF. System miękkich sprężyn – znacznie redukuje siły pipetowania i wydmuchu. Trwały system uszczelnień - wytrzymuj ący ponad 60,000 zadziałań. Kodowanie kolorem pierścienie identyfikacyjne zapewniają identyfikację pojemności i/lub użytkownika. Autoklawowalne dolne części pipety - w warunkach: 120˚C/0.1MPa/20 min, nie wymaga ciągłego sprawdzania parametrów. Rekalibracja prosta i szybka. Odporność UV - bezpieczna sterylizacja nawet przy długotrwałym naświetlaniu, błąd dokładności w % +/- 0,8przy pojemnosci100 ulbłąd powtarzalności % +/- 0,2przy pojemności 100 ul | 1 | szt
648. | Mikropipeta automatyczna jednokanałowa 500-5000 ul Nastawa objętości – przyciskiem pipetowania (szybka nastawa) lub pokrętłem nastawy (dokładne, precyzyjne nastawianie). Przycisk pipetowania duży, nie męczący kciuka, obrotowa górna część zabezpiecza przed przypadkową zmianą objętości. Podpórka palca – zapewniająća optymalne wyważenie pipety w dłoni. Wyprofilowany kształt rękojeści – pasujący do małych i dużych dłoni.System miękkich sprężyn – redukujący siły pipetowania i wydmuchu.Regulowana długość wyrzutnika -(system „click-to-fix”) trzon wykonany z PVDF. Kodowanie kolorem - kolorowy trzon Autoklawowalność w całości, w warunkach: 120˚C/0.1MPa/20 min, nie wymaga ciągłego sprawdzania parametrów. Rekalibracja Odporność na promieniowanie UV filtr ochronny w trzonie błąd dokładności przy pojemności 5000ul +/- 0,5% błąd powtarzalności przy pojmności 5000 ul +/- 0,15% | 1 | szt
649. | Mikropipeta automatyczna o pojemności 500μl, o stałej nastawie, z wydmuchem i wyrzutem końcówek; odporność na promieniowanie UV; możliwość rekalibracji; błąd dozowania % +/- 0,6 współczynnik powtarzalności % +/- 0,2 | 1 | szt
650. | Mikropipeta jednokanałowa o zmiennej nastawie 0,5-10 ul, dokładność dozowania przy max pojemności (%)+/-0,5% współczynnik powtarzalności wyniku przy max pojemnosci (%) =/- 0,4%, Blokada nastawy objętości–zabezpiecza przed przypadkową zmianą objętości w trakcie pipetowania.Nastawa objętości – przyciskiem pipetowania (szybka nastawa) lub pokrętłem nastawy (dokładne, precyzyjne nastawianie). Przycisk pipetowania – duży, obrotowa górna część zabezpieczająca przed przypadkową zmianą objętości. Podpórka palca – zapewniająca optymalne wyważenie pipety w dłoni. Wyprofilowany kształt rękojeści, system miękkich sprężyn, regulowana długość wyrzutnika umożliwiająca przystosowanie do szerokiego asortymentu końcówek (system „click-to-fix”); System uszczelnienia wytrzymujący ponad 60,000 zadziałań. Nurniki – do pipety z tworzywa wysokiej jakości i dużej odporności chemicznej trzony – wykonany z PVDF .Kodowanie kolorem – pierścienie identyfikacyjne lub kolorowe trzony Autoklawowalność w całości, w warunkach: 120˚C/0.1MPa/20 min, Rekalibracja, odporność UV. | 1 | szt
651. | Mikropipeta jednokanałowa o zmiennej nastawie 20 - 200µl dokładność dozowania przy max pojemności (%) +/-0,6% współczynnik powtarzalności wyniku przy max pojemnosci (%) =/- 0,20% , Blokada nastawy objętości (zabezpieczająca przed przypadkową zmianą objętości w trakcie pipetowania) Nastawa objętości – przyciskiem pipetowania (szybka nastawa) lub pokrętłem nastawy (dokładne, precyzyjne nastawianie) Przycisk pipetowania – duży, obrotowa górna część zabezpiecza przed przypadkową zmianą objętości Podpórka palca, Wyprofilowany kształt rękojeści, System miękkich sprężyn – redukuje siły pipetowania i wydmuchu Regulowana długość wyrzutnika – umożliwia przystosowanie do szerokiego asortymentu końcówek (system „click-to-fix”); System uszczelnienia wytrzymujący ponad 60,000 zadziałań Nurniki – do pipety z tworzywa wysokiej jakości i dużej odporności chemicznej, trzony – wykonany z PVDF.Kodowanie kolorem – pierścienie identyfikacyjne lub kolorowe trzony.Autoklawowalność w całości, w warunkach: 120˚C/0.1MPa/20 min, rekalibracja, odporność UV. | 8 | szt
652. | Mikropipeta jednokanałowa o zmiennej nastawie 20 - 200µl dokładność dozowania przy max pojemności (%) +/-0,6% współczynnik powtarzalności wyniku przy max pojemnosci (%) =/- 0,20% , Blokada nastawy objętości – zabezpiecza przed przypadkową zmianą objętości w trakcie pipetowania Nastawa objętości – przyciskiem pipetowania (szybka nastawa) lub pokrętłem nastawy (dokładne, precyzyjne nastawianie) Przycisk pipetowania – duży, obrotowa górna część zabezpiecza przed przypadkową zmianą objętości Podpórka palca, Wyprofilowany kształt rękojeści – System miękkich sprężyn – redukuje siły pipetowania i wydmuchu Regulowana długość wyrzutnika – umożliwiająca przystosowanie do szerokiego asortymentu końcówek (system „click-to-fix”); System uszczelnienia wytrzymujący ponad 60,000 zadziałań Nurniki – do pipety z tworzywa wysokiej jakości i dużej odporności chemicznej, trzony – wykonany z PVDF.Kodowanie kolorem – pierścienie identyfikacyjne lub kolorowe trzony.Autoklawowalność w całości, w warunkach: 120˚C/0.1MPa/20 min, Rekalibracja, Odporność UV. | 1 | szt
653. | Mikropipeta jednokanałowa o zmiennej nastawie 100 - 1000µl dokładność dozowania przy max pojemności (%) +/-0,6%, współczynnik powtarzalności wyniku przy max pojemnosci (%) =/- 0,15% ,Blokada nastawy objętości – zabezpiecza przed przypadkową zmianą objętości w trakcie pipetowania. Nastawa objętości – przyciskiem pipetowania (szybka nastawa) lub pokrętłem nastawy (dokładne, precyzyjne nastawianie) Przycisk pipetowania – duży, obrotowa górna część zabezpieczająca przed przypadkową zmianą objętości. Podpórka palca, Wyprofilowany kształt rękojeści – pasuje do małych i dużych dłoni System miękkich sprężyn – redukuje siły pipetowania i wydmuchu Regulowana długość wyrzutnika – umożliwia przystosowanie do szerokiego asortymentu końcówek (system „click-to-fix”); System uszczelnienia wytrzymujący ponad 60,000 zadziałań Nurniki – do pipety z tworzywa wysokiej jakości i dużej odporności chemicznej trzony – wykonany z PVDF .Kodowanie kolorem – pierścienie identyfikacyjne lub kolorowe trzony Autoklawowalność w całości, w warunkach: 120˚C/0.1MPa/20 min, nie wymaga ciągłego sprawdzania parametrów Rekalibracja, Odporność UV. | 2 | szt
654. | Mikropipeta jednokanałowa o zmiennej nastawie 1000 - 10000µl dokładność dozowania przy max pojemności (%) +/-0,5% współczynnik powtarzalności wyniku przy max pojemnosci (%) =/- 0,2% Blokada nastawy objętości – zabezpiecza przed przypadkową zmianą objętości w trakcie pipetowania Nastawa objętości – przyciskiem pipetowania (szybka nastawa) lub pokrętłem nastawy (dokładne, precyzyjne nastawianie) Przycisk pipetowania – duży, obrotowa górna część zabezpieczająca przed przypadkową zmianą objętości, Podpórka palca, Wyprofilowany kształt rękojeści, System miękkich sprężyn – redukuje siły pipetowania i wydmuchu Regulowana długość wyrzutnika – umożliwia przystosowanie do szerokiego asortymentu końcówek (system „click-to-fix”); System uszczelnienia wytrzymujący ponad 60,000 zadziałań Nurniki – do pipety z tworzywa wysokiej jakości i dużej odporności chemicznej trzony – wykonany z PVDF Kodowanie kolorem – pierścienie identyfikacyjne lub kolorowe trzony Autoklawowalność w całości, w warunkach: 120˚C/0.1MPa/20 min, Rekalibracja, Odporność UV. | 11 | szt
655. | Mikropipeta jednokanałowa o zmiennej nastawie 2 - 20 µl dokładność dozowania przy max pojemności (%) +/-0,8% współczynnik powtarzalności wyniku przy max pojemnosci (%) =/- 0,3% Blokada nastawy objętości – zabezpiecza przed przypadkową zmianą objętości w trakcie pipetowania Nastawa objętości – przyciskiem pipetowania (szybka nastawa) lub pokrętłem nastawy (dokładne, precyzyjne nastawianie) Przycisk pipetowania – duży, obrotowa górna część zabezpiecza przed przypadkową zmianą objętości Podpórka palca, Wyprofilowany kształt rękojeści, System miękkich sprężyn – redukuje siły pipetowania i wydmuchu Regulowana długość wyrzutnika – umożliwia przystosowanie do szerokiego asortymentu końcówek (system „click-to-fix”); System uszczelnienia wytrzymujący ponad 60,000 zadziałań Nurniki – do pipety z tworzywa wysokiej jakości i dużej odporności chemicznej trzony – wykonany z PVDF Kodowanie kolorem – pierścienie identyfikacyjne lub kolorowe trzony Autoklawowalność w całości, w warunkach: 120˚C/0.1MPa/20 min, Rekalibracja, Odporność UV. | 4 | szt
656. | Mikropipeta jednokanałowa o zmiennej nastawie 500 - 5000µl dokładność dozowania przy max pojemności (%) +/-0,6%, współczynnik powtarzalności wyniku przy max pojemnosci (%) =/- 0,15% Blokada nastawy objętości – zabezpiecza przed przypadkową zmianą objętości w trakcie pipetowania. Nastawa objętości – przyciskiem pipetowania (szybka nastawa) lub pokrętłem nastawy (dokładne, precyzyjne nastawianie), Przycisk pipetowania – duży, obrotowa górna część zabezpiecza przed przypadkową zmianą objętościn, Podpórka palca, Wyprofilowany kształt rękojeści, System miękkich sprężyn – redukuje siły pipetowania i wydmuchu. Regulowana długość wyrzutnika – umożliwia przystosowanie do szerokiego asortymentu końcówek (system „click-to-fix”); System uszczelnienia wytrzymujący ponad 60,000 zadziałań Nurniki – do pipety z tworzywa wysokiej jakości i dużej odporności chemicznej trzony – wykonany z PVDF Kodowanie kolorem – pierścienie identyfikacyjne lub kolorowe trzony Autoklawowalność w całości, w warunkach: 120˚C/0.1MPa/20 min, Rekalibracja, Odporność UV. | 4 | szt
657. | Mikropipeta o pojemność 20-200 ul, -Nastawa objętości – przyciskiem pipetowania (szybka nastawa) lub pokrętłem nastawy (dokładne, precyzyjne nastawianie).Przycisk pipetowania duży, nie męczący kciuka, obrotowa górna część zabezpiecza przed przypadkową zmianą objętości. Podpórka palca zapewniająća optymalne wyważenie pipety w dłoni. Wyprofilowany kształt rękojeści – pasujący do małych i dużych dłoni. System miękkich sprężyn – redukujący siły pipetowania i wydmuchu. Regulowana długość wyrzutnika -(system „click-to-fix”) trzon wykonany z PVDF. Kodowanie kolorem - kolorowy trzon. Autoklawowalność w całości, w warunkach: 120˚C/0.1MPa/20 min, nie wymaga ciągłego sprawdzania parametrów. Rekalibracja.Odporność na promieniowanie UV filtr ochronny w trzonie. błąd dokładności przy pojemności 200 ul +/- 0,5%,błąd owtarzalności przy pojmności 200 ul +/- 0,2% | 1 | szt
658. | Mikroprobówka 0,5ml z wieczkiem z dnem stożkowym kolor neutralny, 1000szt | 2 | opk
659. | Mikroprobówka 1,5ml z integralną nakrętką typ D jałowa - nakrętka niezakręcona np.Biosphere, 25szt | 5 | opk
660. | Mikroprobówka 1,5ml z odrębną nakrętką typ D - nakrętka zakręcona, zgodna ze standardem PCR Performance Tested lub równoważnym (wolne są od DNaz/RNaz, od ludzkiego DNA inhibitorów PCR, 100szt | 12 | opk
661. | Mikroprobówka 1,5ml z wieczkiem z dnem stożkowym kolor neutralny do zastosowań termicznych, 250szt | 6 | opk
662. | Mikroprobówka 1,5ml z wieczkiem z dnem stożkowym kolor neutralny do zastosowań termicznych, zgodna ze standardem PCR Performance Tested lub równoważnym (wolne są od DNaz/RNaz, od ludzkiego DNA inhibitorów PCR), 250szt | 12 | opk
663. | Mikroprobówka 2,0ml z odrębną nakrętką typ H - nakrętka niezakręcona, 500szt | 15 | opk
664. | Mikroprobówka 2,0ml z odrębną nakrętką typ H jałowa - nakrętka zakręcona, 100szt | 12 | opk
665. | Mikroprobówka 2,0ml z wieczkiem z dnem okrągłym kolor neutralny, 250szt | 14 | opk
666. | Mikroprobówka PP 1,5ml stożkowodenna z doczepioną nakrętką, 500szt | 12 | opk
667. | Mikroprobówka PP 2,0ml bezbarwna z zamknięciem, okrągłodenna, 500szt | 22 | opk
668. | Mikroprobówka PP 2,0ml bezbarwna z zamknięciem, stożkowodenna, 100szt | 3 | opk
669. | Mikroprobówka PP 2ml stożkowodenna stojąca z dołączoną zakrętką i polem do opisu sterylna, 100szt | 4 | opk
670. | Mikroprobówka PP 2ml z doczepionym niebieskim korkiem, 500szt | 3 | opk
671. | Mikroprobówka PP eppendorfa 0,5ml bezbarwna z zamknięciem, stożkowodenna, 1000szt | 1 | opk
672. | Mikroprobówka PP typu Eppendorfa 1,5ml bezbarwna z zamknięciem, stożkowodenna, 500szt | 14 | opk
673. | Mikroprobówka PP typu Eppendorfa 1,5ml niebieska z zamknięciem, stożkowodenna, 500szt | 1 | opk
674. | Mikroprobówka PP typu Eppendorfa 1,5ml różowa z zamknięciem, stożkowodenna, 500szt | 12 | opk
675. | Mikroprobówka PP typu Eppendorfa 1,5ml zielona z zamknięciem, stożkowodenna, 500szt | 13 | opk
676. | Mikroprobówka PP typu Eppendorfa 1,5ml żółta z zamknięciem, stożkowodenna, 500szt | 12 | opk
677. | Mikroprobówka PP vitraton 0,5ml bezbarwna z zamknięciem, stożkowodenna, 1000szt | 15 | opk
678. | Mikroprobówka stojąca 2,0ml z integralną nakrętką typ I - nakrętka zakręcona, zgodna ze standardem PCR Performance Tested lub równoważnym (wolna od DNaz/RNaz, od ludzkiego DNA inhibitorów PCR), 100szt | 10 | opk
679. | Mikroprobówka stojąca 2,0ml z integralną nakrętką typ I jałowa - nakrętka niezakręcona np.Biosphere, 25szt | 8 | opk
680. | Mikroprobówka stojąca 2,0ml z odrębną nakrętką typ I - nakrętka niezakręcona, 500szt | 1 | opk
681. | Mikroprobówka stojąca 2,0ml z odrębną nakrętką typ I jałowa - nakrętka zakręcona, 100szt | 1 | opk
682. | Mikroszpatułka dwustronna metalowa 100mm, szer. szpatułki 3mm | 13 | szt
683. | Mikroszpatułka dwustronna metalowa 150mm, szer. szpatułki 3mm | 30 | szt
684. | Mikroszpatułka dwustronna metalowa 185mm, szer. szpatułki 3mm | 1 | szt
685. | Miseczka 300ml ze stali nierdzewnej śr. 105 mm wys. 65mm | 1 | szt
686. | Miska 2000ml ze stali nierdzewnej śr. 217mm, wys. 115mm | 1 | szt
687. | Miska 3000ml ze stali nierdzewnej śr. 245mm, wys. 120mm | 1 | szt
688. | Miska 4000ml ze stali nierdzewnej śr. 270mm, wys. 123 mm | 1 | szt
689. | Moździerz agatowy polerowany śr. 100mm z pistelem | 5 | szt
690. | Moździerz agatowy polerowany śr. 125mm z pistelem | 5 | szt
691. | Moździerz agatowy polerowany śr. 40mm z pistelem | 2 | szt
692. | Moździerz agatowy polerowany śr. 50mm z pistelem | 2 | szt
693. | Moździerz agatowy polerowany śr. 60mm z pistelem | 4 | szt
694. | Moździerz agatowy polerowany śr. 75mm z pistelem | 7 | szt
695. | Moździerz porcelanowy szorstki z wylewem śr. 105mm | 3 | szt
696. | Moździerz porcelanowy szorstki z wylewem śr. 125mm | 1 | szt
697. | Moździerz porcelanowy szorstki z wylewem śr. 139mm | 4 | szt
698. | Moździerz porcelanowy szorstki z wylewem śr. 180mm | 1 | szt
699. | Moździerz porcelanowy szorstki z wylewem śr. 83mm | 3 | szt
700. | Moździerz porcelanowy szorstki z wylewem śr. 90mm | 1 | szt
701. | Moździerz szklany Simax lub równoważne szorstki z tłuczkiem śr. 100mm | 1 | szt
702. | Moździerz szklany Simax lub równoważne szorstki z tłuczkiem śr. 120mm | 1 | szt
703. | Moździerz szklany Simax lub równoważne szorstki z tłuczkiem śr. 150mm | 1 | szt
704. | Moździerz szklany, Simax lub równoważne szorstki z tłuczkiem śr. 200mm | 1 | szt
705. | Moździerze z wylewem i tłuczki, wykonane z melaminy formaldehydowej, białe, odporne na wrzenie, autoklawowalne, śr. 150mm, wys. 90mm | 2 | szt
706. | Naczynie szklane z bocznymi uchwytami ze szkła typu SIMAX przeznaczone do wyżarzania o pojemności 3000 ml. Bez pokrywy w kształcie prostokąta o wymiarach 385 x 219 x 62 mm | 1 | szt
707. | Naczynie wykonane z naturalnego ciemnego kamienia przeznaczone do homogenizacji tkanek. Średnica zewn. 140mm, wys. 80mm. Do naczynia dołączony tłuczek wykonany z tego samego materiału co naczynie dł. 140mm. | 1 | szt
708. | Naczynka do analizatora Coulter, 250szt | 2 | opk
709. | Naczynka do spalań, prostokątne, porcelanowe, z pionowymi ściankami bocznymi, glazurowane z wyjątkiem podstawy pojemność 55ml, dł. 95 mm, głęb. 55mm, wys. 16 mm | 10 | szt
710. | Naczynka scyntylacyjne polietylenowe 20ml, 100szt | 1 | opk
711. | Naczynka scyntylacyjne polietylenowe 4ml, 500szt | 1 | opk
712. | Naczynka wagowe, łódeczki, antystatyczne, PS poj. 5ml, wymiary 55x35x6mm, białe, zakres temp. Od -10 do +70C, odporne na rozpuszczone i słabe kwasy, roztwory wodne, alkohole i zasady, kształt rombu, 1000szt | 1 | opk
713. | Naczynka wagowe, łódeczki, poj. 100ml wymiary: 80 x 80 x 24 mm czarne, 1000szt | 1 | opk
714. | Naczynka z gwintem N8 wąska szyjka 1,5ml, przeźroczyste, płaskodenne, 100szt | 1 | opk
715. | Naczynko polietylenowe 2,5 ml na próbki, śr. 14 mm, wys. 31,50 mm, grub. ścianki 0,83mm, 100szt | 1 | opk
716. | Naczynko polietylenowe 20ml na próbki śr. 24,8mm, wys. 74,5mm, grub. ścianki 1,6mm, 100szt | 4 | opk
717. | Naczynko polietylenowe 25ml na próbki śr. 31,3mm, wys. 52,5mm, grub. ścianki 1,6mm, 50szt | 3 | opk
718. | Naczynko polietylenowe 7 ml na próbki, śr. 22,8mm, wys. 32,9mm, grub. ścianki 1,35mm, 100szt | 1 | opk
719. | Naczynko wagowe polipropylenowe 49/29mm | 10 | szt
720. | Naczynko wagowe polipropylenowe 59/88mm | 12 | szt
721. | Naczynko wagowe polipropylenowe 70/118mm | 10 | szt
722. | Naczynko wagowe polipropylenowe, śr. 30mm, wys. 48mm, poj. 23ml | 18 | szt
723. | Naczynko wagowe polipropylenowe, śr. 40 mm, wys. 29mm, poj. 20ml | 28 | szt
724. | Naczynko wagowe polipropylenowe, śr. 40mm, wys. 69mm, poj. 60ml | 7 | szt
725. | Naczynko wagowe polipropylenowe, śr. 59mm, wys. 34mm, poj. 50ml | 24 | szt
726. | Naczynko wagowe szklane 20x20mm | 9 | szt
727. | Naczynko wagowe szklane 30x30mm | 15 | szt
728. | Naczynko wagowe szklane 30x40mm | 2 | szt
729. | Naczynko wagowe szklane 30x50mm | 15 | szt
730. | Naczynko wagowe szklane 40x30mm | 4 | szt
731. | Naczynko wagowe szklane 40x40mm | 1 | szt
732. | Naczynko wagowe szklane 40x50mm | 10 | szt
733. | Naczynko wagowe szklane 50x30mm | 3 | szt
734. | Naczynko wagowe szklane 50x50mm | 5 | szt
735. | Nakłuwacz hematologiczny np. Medlance 2,4mm jałowy, 200szt | 5 | opk
736. | Nasadka gruszkowa do pipet jedno i wielomiarowych o poj. 0,1 - 100ml | 10 | szt
737. | Nasadka gruszkowa do pipet jedno i wielomiarowych o poj. 0,1 - 200ml | 1 | szt
738. | Nasadka obrotowa na pipety szklane o poj. 1-10ml | 13 | szt
739. | Nasadka zębatkowa 10ml | 35 | szt
740. | Nasadka zębatkowa 25ml | 16 | szt
741. | Nasadka zębatkowa 2ml | 35 | szt
742. | Nożyczki metalowe 140mm zagięte | 34 | szt
743. | Nożyczki metalowe 145mm precyzyjne proste | 2 | szt
744. | Nożyczki metalowe 145mm zwykłe proste | 3 | szt
745. | Nożyczki metalowe chirurgiczne 145mm proste | 1 | szt
746. | Nożyczki metalowe chirurgiczne 145mm zagięte | 1 | szt
747. | Nożyczki metalowe chirurgiczne 165mm o/t proste | 5 | szt
748. | Nucze filtracyjne porowatość P3 średnica 40mm | 1 | szt
749. | Ociekacz na szkło laboratoryjne metalowy 360mm(W)x650mm(H) | 1 | szt
750. | Ociekacz na szkło laboratoryjne, wymiary: 630x450x110mm, wykonany z polistyrenu o wysokiej odporności. 72 wymienne trzpienie | 7 | szt
751. | Okulary ochronne, niebieskie, lekka oprawka, nie powodują alergii, zintegrowane osłony boczne, regulowana długość i nachylenie, szkła przeźroczyste, odporne na zarysowania | 3 | szt
752. | Okulary ochronne, ochrona najwyższej jakości, szkła skylite, elastyczne i miękkie części oprawki, kolor niebieski/szary, szkla przeźroczyste, UV 2-1.2 | 1 | szt
753. | Olejek imersyjny (50ml) wsp refrakcji (20C) 1,5150 - 1,5170; gęstość (20C/4C) 1,0245 - 1,0265 g/cm2; lepkość (23C) 100 - 120 mPas; fluoryscencja ‹ / =1500 ppb | 31 | szt
754. | Opaska zaciskowa ze stali nierdzewnej 10/16mm do węża do gazu | 21 | szt
755. | Oprawka do ez platynowych 250mm | 5 | szt
756. | Palnik Bunsena z zaworem lewarkowym i z płomieniem pilotującym - gaz ziemny DIN | 2 | szt
757. | Palnik Bunsena z zaworem odcinającym i z płomieniem pilotującym - gaz ziemny | 1 | szt
758. | Palnik Bunsena z zaworem odcinającym i z płomieniem pilotującym - propan/butan | 1 | szt
759. | Palnik Teclu z zaworem lewarkowym z płomieniem pilotującym - gaz ziemny | 1 | szt
760. | Pałeczka drewniana 2,5x150mm z wacikiem bawełnianym jałowa pakowana indywidualnie, 100szt | 10 | opk
761. | Pałeczka drewniana 2,5x200mm z wacikiem bawełnianym niejałowa, 100szt | 13 | opk
762. | Pałeczka polistyrenowa z wacikiem wiskozowym w probówce transportowej jałowa bez podłoża, 500szt | 14 | opk
763. | Papier wagowy, MN 226, gładki, przeźroczysty,szerokość 90mm, długość 115mm, 1 blok - 100arkuszy | 1 | opk
764. | Papierki wskaźnikowe pH, typ uniwersalny, nieblaknące, 100szt | 33 | opk
765. | Parafilm 100mm długość 38mb | 2 | szt
766. | Parafilm 50mm długość 76mb | 12 | szt
767. | Parownica kwarcowa 100ml | 1 | szt
768. | Parownica kwarcowa 150ml | 1 | szt
769. | Parownica kwarcowa 250ml | 1 | szt
770. | Parownica kwarcowa 320ml | 1 | szt
771. | Parownica kwarcowa 50ml | 1 | szt
772. | Parownica kwarcowa 80ml | 1 | szt
773. | Parownica płaskodenna szklana z wylewem 1500ml | 1 | szt
774. | Parownica płaskodenna szklana z wylewem 320 ml | 1 | szt
775. | Parownica porcelanowa z wylewem 107ml | 10 | szt
776. | Parownica porcelanowa z wylewem 1300ml | 2 | szt
777. | Parownica porcelanowa z wylewem 140ml | 12 | szt
778. | Parownica porcelanowa z wylewem 300ml | 4 | szt
779. | Parownica porcelanowa z wylewem 400ml | 1 | szt
780. | Paski pH 0-12 | 24 | opk
781. | Perełki szklane średnica 3mm (0,25kg) | 1 | opk
782. | Perełki szklane średnica 5mm (0,25kg) | 2 | opk
783. | Perełki szklane średnica 8mm (0,25kg) | 1 | opk
784. | Pierścienie do kolb okrągłodennych, korkowe, do kolb o poj. 1000/2000ml, śr. zewn. 140mm, śr. wewn. 90mm, wys. 30mm | 2 | szt
785. | Pierścienie do kolb okrągłodennych, korkowe, do kolb o poj. 250/500ml, śr. zewn. 110mm, śr. wewn. 60mm wys. 30mm | 2 | szt
786. | Pierścień 100mm cynkowany - trzpień 8mm | 14 | szt
787. | Pierścień 130mm cynkowany - trzpień 8mm | 11 | szt
788. | Pierścień do kolb 60mm statywu laboratoryjnego, metalowy, chromowany | 1 | szt
789. | Pierścień do kolb 90mm statywu laboratoryjnego, metalowy, chromowany | 2 | szt
790. | Pierścień otwarty 60mm statywu laboratoryjnego, metalowy, chromowany, powlekany | 1 | szt
791. | Piknometr szklany typu Gay Lussac'a 100ml | 7 | szt
792. | Piknometr szklany typu Gay Lussac'a 10ml | 1 | szt
793. | Piknometr szklany typu Gay Lussac'a 25ml | 1 | szt
794. | Piknometr szklany typu Gay Lussac'a 50ml | 2 | szt
795. | Pinceta 110mm metalowa do szkiełek mikroskopowych | 3 | szt
796. | Pinceta 120mm metalowa, wąska, zagięta | 1 | szt
797. | Pinceta 125mm metalowa, wąska | 12 | szt
798. | Pinceta 145mm metalowa precyzyjna prosta | 26 | szt
799. | Pinceta 145mm metalowa zwykła prosta | 32 | szt
800. | Pinceta 150mm metalowa, wąska, zagięta | 8 | szt
801. | Pinceta 90 mm metalowa, wąska, prosta | 9 | szt
802. | Pinceta anatomiczna 105mm metalowa | 1 | szt
803. | Pinceta anatomiczna 125mm metalowa | 6 | szt
804. | Pinceta anatomiczna 150mm metalowa | 1 | szt
805. | Pinceta anatomiczna 200mm metalowa | 12 | szt
806. | Pinceta anatomiczna 250mm metalowa | 4 | szt
807. | Pinceta anatomiczna 300mm metalowa | 2 | szt
808. | Pinceta do szkieł podstawowych Corneta | 2 | szt
809. | Pinceta polistyrenowa biała jałowa indywidualnie pakowana | 300 | szt
810. | Pinceta polistyrenowa biała niejałowa | 10 | szt
811. | Pinceta stomatologiczna dwugięta | 24 | szt
812. | Pinceta stomatologiczna jednogięta | 1 | szt
813. | Pinceta żółta 118mm z zaokrąglonymi końcami, możliwość autoklawowania, wykonana z POM | 28 | szt
814. | Pinceta żółta 145mm z zaokrąglonymi końcami, możliwość autoklawowania, wykonana z POM | 48 | szt
815. | Pinceta żółta 253mm z zaokrąglonymi końcami, możliwość autoklawowania, wykonana z POM | 9 | szt
816. | Pincety, PMP, białe, elastyczne, z ostrymi końcami, dł. 115mm, możliwość sterylizacji w autoklawie | 4 | szt
817. | Pincety, PMP, białe, elastyczne, z ostrymi końcami, dł. 145mm, możliwość sterylizacji w autoklawie | 1 | szt
818. | Pincety, stal nierdzewna polerowana, końce ze żłobieniami, zakrzywione dł. 130mm, zakończone ostro | 2 | szt
819. | Pincety, stal nierdzewna, zakrzywione, ostre końce, dł. 145mm | 2 | szt
820. | Pipeta automatyczna llg o zmiennej nastawie 2-20 ul dwukrotna kalibracja wg PN EN ISO 8655 lub równoważnej w całości autoklawowalna, z wyrzutnikiem końcówek, dwukrotny tłok pozwalajacy na pipetowanie zwrotne oraz pipetowanie kropla po kropli, podziałka 0,5ul, dokładność przy max pojemności max <= +/- A – 0,9%, precyzja przy max pojemności i <= +/-CV % - 0,4% kodowanie kolorami, dostarczana z certyfikatem | 3 | szt
821. | Pipeta automatyczna pojemność 0,5-10 ul Nastawa objętości pokrętłem nastawy (dokładne, precyzyjne nastawianie). Przycisk pipetowania duży, nie męczący kciuka, obrotowa górna część zabezpiecza przed przypadkową zmianą objętości. Podpórka palca zapewniająća optymalne wyważenie pipety w dłoni. System miękkich sprężyn redukujący siły pipetowania i wydmuchu. Regulowana długość wyrzutnika (system „click-to-fix”) lub równoważny trzon wykonany z PVDF. Kodowanie kolorem - kolorowy trzon autoklawowalny zespół trzonu. Rekalibracja Odporność na promieniowanie UV filtr ochronny w trzonie+B832 | 2 | szt
822. | Pipeta automatyczna pojemność 500-5000 ul, Nastawa objętości pokrętłem nastawy (dokładne, precyzyjne nastawianie).Przycisk pipetowania duży, nie męczący kciuka, obrotowa górna część zabezpiecza przed przypadkową zmianą objętości. Podpórka palca zapewniająća optymalne wyważenie pipety w dłoni. System miękkich sprężyn redukujący siły pipetowania i wydmuchu. Regulowana długość wyrzutnika (system „click-to-fix”) lub równoważny trzon wykonany z PVDF. Kodowanie kolorem kolorowy trzon autoklawowalny zespół trzonu. Rekalibracja Odporność na promieniowanie UV filtr ochronny w trzonie | 3 | szt
823. | Pipeta automatyczna pojemność 5-50 ul Nastawa objętości pokrętłem nastawy (dokładne, precyzyjne nastawianie). Przycisk pipetowania duży, nie męczący kciuka, obrotowa górna część zabezpiecza przed przypadkową zmianą objętości. Podpórka palca zapewniająća optymalne wyważenie pipety w dłoni.System miękkich sprężyn redukującysiły pipetowania i wydmuchu. Regulowana długość wyrzutnika -(system „click-to-fix” lub równoważny) trzon wykonany z PVDF. Kodowanie kolorem - kolorowy trzon autoklawowalny zespół trzonu Rekalibracja Odporność na promieniowanie UV -filtr ochronny w trzonie | 4 | szt
824. | Pipeta automatyczna pojemność1000-10000 ul Nastawa objętości pokrętłem nastawy (dokładne, precyzyjne nastawianie). Przycisk pipetowania duży, nie męczący kciuka, obrotowa górna część zabezpiecza przed przypadkową zmianą objętości. Podpórka palca zapewniająca optymalne wyważenie pipety w dłoni. System miękkich sprężyn redukujący siły pipetowania i wydmuchu. Regulowana długość wyrzutnika -(system „click-to-fix” lub równoważny) trzon wykonany z PVDF. Kodowanie kolorem - kolorowy trzon autoklawowalny zespół trzonu. Rekalibracja Odporność na promieniowanie UV filtr ochronny w trzonie | 5 | szt
825. | Pipeta automatyczna pojemność100-1000 ul Nastawa objętości pokrętłem nastawy (dokładne, precyzyjne nastawianie). Przycisk pipetowania duży, nie męczący kciuka, obrotowa górna część zabezpiecza przed przypadkową zmianą objętości. Podpórka palca zapewniająca optymalne wyważenie pipety w dłoni. System miękkich sprężyn redukujący siły pipetowania i wydmuchu. Regulowana długość wyrzutnika-(system „click-to-fix”) lub równoważny trzon wykonany z PVDF. Kodowanie kolorem - kolorowy trzon autoklawowalny zespół trzonu Rekalibracja Odporność na promieniowanie UV filtr ochronny w trzonie | 5 | szt
826. | Pipeta automatyczna pojemność10-100 ul Nastawa objętości pokrętłem nastawy (dokładne, precyzyjne nastawianie). Przycisk pipetowania duży, nie męczący kciuka, obrotowa górna część zabezpiecza przed przypadkową zmianą objętości. Podpórka palcazapewniająća optymalne wyważenie pipety w dłoni. System miękkich sprężyn – redukujący siły pipetowania i wydmuchu. Regulowana długość wyrzutnika -(system „click-to-fix”) trzon wykonany z PVDF. Kodowanie kolorem - kolorowy trzon autoklawowalny zespół trzonu Rekalibracja. Odporność na promieniowanie UV filtr ochronny w trzonie | 6 | szt
827. | Pipeta automatyczna zmiennoobjetościowa z zrzutnikiem końcówek o zakresie 30-300 μl, Pipety nastawne wyposażone w czteropozycyjny wskaźnik nastawionej objętości. Autoklawowalna w całości, Oddzielny przycisk wyrzutnika końcówek. Indywidualny protokół kalibracji pipety z numerem seryjnym. Oddzielne okienko cyfrowe umożliwiające szybkie przestawienie na ciecz inną niż woda i szybki powrót do ustawień fabrycznych, Możliwość rekalibracji. Ultralekki system tłoczka pipety z polimeru organicznego np. fortron lub równoważnego. Błąd systematyczny podczas pipetowania objętości 30 μl ok 2,5%. Błąd systematyczny podczas pipetowania objętości 150 μl ok 1%. Błąd systematyczny podczas pipetowania objętości 300 μl ok 0,6%. Błąd przypadkowy podczas pipetowania objętości 30 μl ok 0,7%. Błąd przypadkowy podczas pipetowania objętości 150 μl ok 0,3%. Błąd przypadkowy podczas pipetowania objętości 300 μl ok 0,2%. Waga pipety nie większa niż 80g, Pipeta ma posiadać certyfikat IVD oraz CE lub równoważne, Ultralekki system tłoczka pipety z polimeru organicznego np. fortron. Stożkowe, sprężynujące zakończenie pipety umożliwiające precyzyjne nałożenie końcówki, Gwarancja 36 miesięcy, Barwny kod na przycisku pipety ułatwiający dobranie odpowiedniego zakresu końcówki – pomarańczowy, Pudełko wielokrotnego użycia z 96 końcówkami. | 2 | szt
828. | Pipeta automatyczna zmiennoobjetościowa ze zrzutnikiem końcówek o zakresie 0,1-2,5 μl, Pipety nastawne wyposażone w czteropozycyjny wskaźnik nastawionej objętości, autoklawowalna w całości. Oddzielny przycisk wyrzutnika końcówek, indywidualny protokół kalibracji pipety z numerem seryjnym. Oddzielne okienko cyfrowe umożliwiające szybkie przestawienie na ciecz inną niż woda i szybki powrót do ustawień fabrycznych. Możliwość rekalibracji, Błąd systematyczny podczas pipetowania objętości 0,1 μl ok 48%. Błąd systematyczny podczas pipetowania objętości 0,25 μl ok 12%. Błąd systematyczny podczas pipetowania objętości 1,25 μl ok. 2,5%. Błąd systematyczny podczas pipetowania objętości 2,5 μl ok 1,4%. Błąd przypadkowy podczas pipetowania objętości 0,1 μl ok 12%. Błąd przypadkowy podczas pipetowania objętości 0,25 μl ok 6%. Błąd przypadkowy podczas pipetowania objętości 1,25 μl ok 1,5%. Błąd przypadkowy podczas pipetowania objętości 2,5 μl ok 0,7%. Waga pipety nie większa niż 80g, Pipeta ma posiadać certyfikat IVD lub równoważny oraz CE. Stożkowe, sprężynujące zakończenie pipety umożliwiające precyzyjne nałożenie końcówki. Gwarancja 36 miesięcy, Barwny kod na przycisku pipety ułatwiający dobranie odpowiedniego zakresu końcówki – ciemnoszary, Pudełko wielokrotnego użycia z 96 końcówkami. | 2 | szt
829. | Pipeta automatyczna zmiennoobjetościowa ze zrzutnikiem końcówek o zakresie 0,5-10 μl, Pipety nastawne wyposażone w czteropozycyjny wskaźnik nastawionej objętości autoklawowalna w całości, Oddzielny przycisk wyrzutnika końcówek, Indywidualny protokół kalibracji pipety z numerem seryjnym, Oddzielne okienko cyfrowe umożliwiające szybkie przestawienie na ciecz inną niż woda i szybki powrót do ustawień fabrycznych, Możliwość rekalibracji, Błąd systematyczny podczas pipetowania objętości 0,25 μl ok 12%, Błąd systematyczny podczas pipetowania objętości 1,25 μl ok 2,5%, Błąd systematyczny podczas pipetowania objętości 5 μl ok 1,5%, Błąd systematyczny podczas pipetowania objętości 10 μl ok 1%, Błąd przypadkowy podczas pipetowania objętości 0,5 μl ok 5%, Błąd przypadkowy podczas pipetowania objętości 1 μl ok 1,8%, Błąd przypadkowy podczas pipetowania objętości 5 μl ok 0,8%, Błąd przypadkowy podczas pipetowania objętości 10 μl ok 0,4%, Waga pipety nie większa niż 80g, Pipeta ma posiadać certyfikat IVD lub równoważny oraz oznaczenie CE. Stożkowe, sprężynujące zakończenie pipety umożliwiające precyzyjne nałożenie końcówki, Gwarancja 36 miesięcy, Barwny kod na przycisku pipety ułatwiający dobranie odpowiedniego zakresu końcówki – szary, Pudełko wielokrotnego użycia z 96 końcówkami dołączone do opakowania. | 1 | szt
830. | Pipeta automatyczna zmiennoobjetościowa ze zrzutnikiem końcówek o zakresie 0,5-5 ml, Pipety nastawne wyposażone w czteropozycyjny wskaźnik nastawionej objętości, Autoklawowalne w całości, Oddzielny przycisk wyrzutnika końcówek, Indywidualny protokół kalibracji pipety z numerem seryjnym, Oddzielne okienko cyfrowe umożliwiające szybkie przestawienie na ciecz inną niż woda i szybki powrót do ustawień fabrycznych, Ultralekki system tłoczka pipety z polimeru organicznego np. Fortron lub równoważnego. Możliwość rekalibracji. Błąd systematyczny podczas pipetowania objętości 0,5 ml ok 2,4%, Błąd systematyczny podczas pipetowania objętości 2,5 ml ok 1,2%, Błąd systematyczny podczas pipetowania objętości 5 ml ok 0,6%, Błąd przypadkowy podczas pipetowania objętości 0,5 ml ok 0,6%, Błąd przypadkowy podczas pipetowania objętości 2,5 ml ok 0,25%, Błąd przypadkowy podczas pipetowania objętości 5 ml ok 0,15%, Waga pipety nie większa niż 98 g, Pipeta powinna posiadać certyfikat IVD lub równoważny oraz oznaczenie CE. Ultralekki system tłoczka pipety z polimeru organicznego np.Fortron. Gwarancja 36 miesięcy, Barwny kod na przycisku pipety ułatwiający dobranie odpowiedniego zakresu końcówki – liliowy. | 1 | szt
831. | Pipeta automatyczna zmiennoobjetościowa ze zrzutnikiem końcówek o zakresie 100-1000 μl, Pipety nastawne wyposażone w czteropozycyjny wskaźnik nastawionej objętości, Autoklawowalne w całości, Oddzielny przycisk wyrzutnika końcówek, Indywidualny protokół kalibracji pipety z numerem seryjnym, Oddzielne okienko cyfrowe umożliwiające szybkie przestawienie na ciecz inną niż woda i szybki powrót do ustawień fabrycznych, Ultralekki system tłoczka pipety z polimeru organicznego np. Fortron. Możliwość rekalibracji, Błąd systematyczny podczas pipetowania objętości 100 μl ok 3%. Błąd systematyczny podczas pipetowania objętości 500 μl ok 1%. Błąd systematyczny podczas pipetowania objętości 1000 μl ok 0,6%, Błąd przypadkowy podczas pipetowania objętości 100 μl ok 0,6%, Błąd przypadkowy podczas pipetowania objętości 500 μl ok 0,2%, Błąd przypadkowy podczas pipetowania objętości 1000 μl ok 0,2%, Waga pipety nie większa niż 80g, Pipeta ma posiadać certyfikat IVD lub równowazny oraz CE, Ultralekki system tłoczka pipety z polimeru organicznego np. Fortron. Stożkowe, sprężynujące zakończenie pipety umożliwiające precyzyjne nałożenie końcówki, Gwarancja 36 miesięcy, Barwny kod na przycisku pipety ułatwiający dobranie odpowiedniego zakresu końcówki – niebieski, Pudełko wielokrotnego użycia z 96 końcówkami. | 3 | szt
832. | Pipeta automatyczna zmiennoobjetościowa ze zrzutnikiem końcówek o zakresie 10-100 μl, Pipety nastawne wyposażone w czteropozycyjny wskaźnik nastawionej objętości, Autoklawowalna w całości, Oddzielny przycisk wyrzutnika końcówek, Ultralekki system tłoczka pipety z polimeru organicznego np. Fortron. Indywidualny protokół kalibracji pipety z numerem seryjnym, Oddzielne okienko cyfrowe umożliwiające szybkie przestawienie na ciecz inną niż woda i szybki powrót do ustawień fabrycznych, Możliwość rekalibracji. Błąd systematyczny podczas pipetowania objętości 10 μl ok 3%. Błąd systematyczny podczas pipetowania objętości 50 μl ok 1%. Błąd systematyczny podczas pipetowania objętości 100 μl ok 0,8%. Błąd przypadkowy podczas pipetowania objętości 10 μl ok 0,7%. Błąd przypadkowy podczas pipetowania objętości 50 μl ok 0,3%. Błąd przypadkowy podczas pipetowania objętości 100 μl ok 0,2%, Waga pipety nie większa niż 80g, Pipeta ma posiadać certyfikat IVD lub równowzny oraz CE, Ultralekki system tłoczka pipety z polimeru organicznego np. Fortron. Stożkowe, sprężynujące zakończenie pipety umożliwiające precyzyjne nałożenie końcówki, Gwarancja 36 miesięcy, Barwny kod na przycisku pipety ułatwiający dobranie odpowiedniego zakresu końcówki – żółty, Pudełko wielokrotnego użycia z 96 końcówkami. | 2 | szt
833. | Pipeta automatyczna zmiennoobjetościowa ze zrzutnikiem końcówek o zakresie 1-10 ml, Pipety nastawne wyposażone w czteropozycyjny wskaźnik nastawionej objętości, Autoklawowalne w całości, Oddzielny przycisk wyrzutnika końcówek, Indywidualny protokół kalibracji pipety z numerem seryjnym, Oddzielne okienko cyfrowe umożliwiające szybkie przestawienie na ciecz inną niż woda i szybki powrót do ustawień fabrycznych, Ultralekki system tłoczka pipety z polimeru organicznego np. Fortron. Możliwość rekalibracji, Błąd systematyczny podczas pipetowania objętości 1 ml ok 3%. Błąd systematyczny podczas pipetowania objętości 5 ml ok 0,8%. Błąd systematyczny podczas pipetowania objętości 10 ml ok 0,6%. Błąd przypadkowy podczas pipetowania objętości 1 ml ok 0,6%. Błąd przypadkowy podczas pipetowania objętości 5 ml ok 0,2%. Błąd przypadkowy podczas pipetowania objętości 10 ml ok 0,15%. Waga pipety nie większa niż 113 g, Pipeta ma posiadać certyfikat IVD oraz CE lub równoważne, Ultralekki system tłoczka pipety z polmeru organicznego np. Fortron lub równoważnego. Gwarancja 36 miesięcy, Barwny kod na przycisku pipety, łatwiający dobranie odpowiedniego zakresu końcówki – turkusowy. | 1 | szt
834. | Pipeta automatyczna zmiennoobjetościowa ze zrzutnikiem końcówek o zakresie 20-200 μl, Pipety nastawne wyposażone w czteropozycyjny wskaźnik nastawionej objętości, Autoklawowalna w całości, Oddzielny przycisk wyrzutnika końcówek, Indywidualny protokół kalibracji pipety z numerem seryjnym, Oddzielne okienko cyfrowe umożliwiające szybkie przestawienie na ciecz inną niż woda i szybki powrót do ustawień fabrycznych, Ultralekki system tłoczka pipety z polimeru organicznego np.Fortron lub równoważnego. Możliwość rekalibracji. Błąd systematyczny podczas pipetowania objętości 20 μl ok 2,5%. Błąd systematyczny podczas pipetowania objętości 100 μl ok 1%. Błąd systematyczny podczas pipetowania objętości 200 μl ok 0,6%, Błąd przypadkowy podczas pipetowania objętości 20 μl ok 0,7%, Błąd przypadkowy podczas pipetowania objętości 100 μl ok 0,3%, Błąd przypadkowy podczas pipetowania objętości 200 μl ok 0,2%. Waga pipety nie większa niż 80g, Pipeta ma posiadać certyfikat IVD oraz CE lub równoważne, Ultralekki system tłoczka pipety z polimeru organicznego np. Fortron. Stożkowe, sprężynujące zakończenie pipety umożliwiające precyzyjne nałożenie końcówki. Gwarancja 36 miesięcy, Barwny kod na przycisku pipety ułatwiający dobranie odpowiedniego zakresu końcówki – żółty, Pudełko wielokrotnego użycia z 96 końcówkami. | 4 | szt
835. | Pipeta automatyczna zmiennoobjetościowa ze zrzutnikiem końcówek o zakresie 2-20 μl. Pipety nastawne wyposażone w czteropozycyjny wskaźnik nastawionej objętości. Autoklawowalna w całości. Oddzielny przycisk wyrzutnika końcówek. Indywidualny protokół kalibracji pipety z numerem seryjnym, Oddzielne okienko cyfrowe umożliwiające szybkie przestawienie na ciecz inną niż woda i szybki powrót do ustawień fabrycznych. Możliwość rekalibracji. Błąd systematyczny podczas pipetowania objętości 2 μl ok 5%. Błąd systematyczny podczas pipetowania objętości 10 μl ok 1,2%. Błąd systematyczny podczas pipetowania objętości 20 μl ok 1%. Błąd przypadkowy podczas pipetowania objętości 2 μl ok 1,5%. Błąd przypadkowy podczas pipetowania objętości 10 μl ok 0,6%. Błąd przypadkowy podczas pipetowania objętości 20 μl ok 0,3%. Waga pipety nie większa niż 80g. Pipeta ma posiadać certyfikat IVD oraz CE lub rownoważne. Stożkowe, sprężynujące zakończenie pipety umożliwiające precyzyjne nałożenie końcówki, Gwarancja 36 miesięcy. Barwny kod na przycisku pipety ułatwiający dobranie odpowiedniego zakresu końcówki – żółty, Pudełko wielokrotnego użycia z 96 końcówkami. | 4 | szt
836. | Pipeta serologiczna wielomiarowa z polistyrenu 10ml jałowa, indywidualnie pakowana. | 300 | szt
837. | Pipeta serologiczna wielomiarowa z polistyrenu 1ml jałowa, indywidualnie pakowana. | 200 | szt
838. | Pipeta serologiczna wielomiarowa z polistyrenu 25ml jałowa, indywidualnie pakowana. | 404 | szt
839. | Pipeta serologiczna wielomiarowa z polistyrenu 2ml jałowa, indywidualnie pakowana. | 300 | szt
840. | Pipeta serologiczna wielomiarowa z polistyrenu 50ml jałowa, indywidualnie pakowana | 100 | szt
841. | Pipeta serologiczna wielomiarowa z polistyrenu 5ml jałowa, indywidualnie pakowana. | 300 | szt
842. | Pipeta szklana jednomiarowa klasy A 100ml +/- 0,080ml, kolor paska: żółty | 7 | szt
843. | Pipeta szklana jednomiarowa klasy A 10ml +/- 0,020ml, kolor paska: czerwony | 4 | szt
844. | Pipeta szklana jednomiarowa klasy A 1ml +/- 0,007ml, kolor paska: niebieski | 3 | szt
845. | Pipeta szklana jednomiarowa klasy A 20ml +/- 0,030ml, kolor paska: żółty | 4 | szt
846. | Pipeta szklana jednomiarowa klasy A 25ml +/- 0,030, kolor paska: niebieski | 2 | szt
847. | Pipeta szklana jednomiarowa klasy A 2ml +/- 0,010ml, kolor paska: pomarańczowy | 4 | szt
848. | Pipeta szklana jednomiarowa klasy A 50ml +/- 0,050ml, kolor paska czerwony | 8 | szt
849. | Pipeta szklana jednomiarowa klasy A 5ml +/- 0,015ml, kolor paska: biały | 2 | szt
850. | Pipeta szklana jednomiarowa klasy AS z certyfikatem serii 25ml szkło duran lub równoważne | 1 | szt
851. | Pipeta szklana jednomiarowa klasy AS z certyfikatem serii 5ml szkło duran lub równoważne | 1 | szt
852. | Pipeta szklana jednomiarowa klasy B 100ml +/- 0,150ml, kolor paska: żółty | 5 | szt
853. | Pipeta szklana jednomiarowa klasy B 20ml +/- 0,060, kolor paska: żółty | 1 | szt
854. | Pipeta szklana jednomiarowa klasy B 25ml +/- 0,060ml, kolor paska: niebieski | 10 | szt
855. | Pipeta szklana jednomiarowa klasy B 50ml +/- 0,100 ml, kolor paska: czerwony | 4 | szt
856. | Pipeta szklana typu Pasteura 150mm (250szt) | 5 | opk
857. | Pipeta szklana typu Pasteura 230mm (250szt) | 1 | opk
858. | Pipeta szklana wielomiarowa klasy A 10ml z podziałką 0,1ml, dokładność 0,05ml | 4 | szt
859. | Pipeta szklana wielomiarowa klasy A 1ml z podziałką 0,01ml, dokładność 0,007ml | 4 | szt
860. | Pipeta szklana wielomiarowa klasy A 25ml z podziałką 0,1ml, dokładność 0,1ml | 2 | szt
861. | Pipeta szklana wielomiarowa klasy A 2ml z podziałką 0,02ml, dokładność 0,01ml | 7 | szt
862. | Pipeta szklana wielomiarowa klasy A 5ml z podziałką 0,05ml, dokładność 0,03ml | 5 | szt
863. | Pipeta szklana wielomiarowa klasy AS z certyfikatem serii 1ml | 5 | szt
864. | Pipeta szklana wielomiarowa klasy AS z certyfikatem serii 2ml | 3 | szt
865. | Pipeta szklana wielomiarowa klasy B 10ml z brązową podziałką 0,1ml | 30 | szt
866. | Pipeta szklana wielomiarowa klasy B 1ml z brązową podziałką 0,01ml | 32 | szt
867. | Pipeta szklana wielomiarowa klasy B 25ml z brązową podziałką 0,1ml | 8 | szt
868. | Pipeta szklana wielomiarowa klasy B 2ml z brązową podziałką 0,02ml | 10 | szt
869. | Pipeta szklana wielomiarowa klasy B 5ml z brązową podziałką 0,05ml | 13 | szt
870. | Pipeta szklana wielomiarowa z paskiem Schellbacha klasy B 10 ml podziałka brązowa, "0" na dole, wylew całkowity, działka elementarna 0,2ml, wysokośc 360 +/- 10mm | 4 | szt
871. | Pipeta szklana wielomiarowa z paskiem Schellbacha klasy B 25 ml, "0" na dole, wylew całkowity, działka elementarna 0,1ml, wysokośc 360 +/- 10mm | 1 | szt
872. | Pipeta typu Pasteura polietylenowa 1,5ml długa 230 mm,400szt) | 8 | opk
873. | Pipeta typu Pasteura polietylenowa 1,5ml długa 230mm , 400szt | 1 | opk
874. | Pipeta typu Pasteura polietylenowa 1ml - długa 150mm, 500szt | 6 | opk
875. | Pipeta typu Pasteura polietylenowa 1ml - długa 82,5mm , 500szt | 1 | opk
876. | Pipeta typu Pasteura polietylenowa 3ml jałowa, indywidualnie pakowana, 500szt | 1 | opk
877. | Pipeta typu Pasteura polietylenowa 3ml niejałowa, 500szt | 24 | opk
878. | Pipeta typu Pasteura polietylenowa kapilarna, 500szt | 1 | opk
879. | Pipety Pasteura, PE, makro, niesterylne, pojemność 3,0ml, długość 150mm, z podziałką, 500szt | 1 | opk
880. | Pisak wodoodporny cienki czarny | 21 | szt
881. | Pisak wodoodporny cienki czerwony | 14 | szt
882. | Pisak wodoodporny cienki niebieski | 17 | szt
883. | Pisak wodoodporny cienki zielony | 8 | szt
884. | Pisak wodoodporny gruby czarny | 31 | szt
885. | Pisak wodoodporny gruby czerwony | 7 | szt
886. | Pisak wodoodporny gruby niebieski | 16 | szt
887. | Pisak wodoodporny gruby zielony | 7 | szt
888. | Płaszcz grzewczy 1000ml | 1 | szt
889. | Płaszcz grzewczy 100ml | 1 | szt
890. | Płaszcz grzewczy 2000ml | 1 | szt
891. | Płaszcz grzewczy 250ml | 1 | szt
892. | Płaszcz grzewczy 500ml | 1 | szt
893. | Płaszcz grzewczy 50ml | 1 | szt
894. | Płuczka do gazów typu Dreschler'a 100ml, szklana szlif 29/32 śr. 38x200mm | 2 | szt
895. | Płuczka do gazów typu Dreschler'a 250ml szklana szlif 29/32 śr. 56x200mm | 1 | szt
896. | Płuczka do gazów typu Dreschler'a 500ml szklana szlif 29/32 śr. 75x200mm | 1 | szt
897. | Płuczka do gazów typu Poleżajew'a duża, szklana | 4 | szt
898. | Płuczka do gazów typu Poleżajew'a mała, szklana | 2 | szt
899. | Płuczka szklana do gazów typu Zajcewa duża, szklana | 1 | szt
900. | Płuczka szklana do gazów typu Zajcewa mała, szklana | 1 | szt
901. | Płyn do mycia szkła laboratoryjnego 1l | 4 | szt
902. | Płytka 12 miejscowa płaskodenna jałowa do hodowli komórkowych typu Cell+ | 50 | szt
903. | Płytka 12 miejscowa płaskodenna standardowa jałowa do hodowli komórkowych kod czerwony opk 5 szt | 10 | szt
904. | Płytka 12 miejscowa płaskodenna standardowa jałowa do hodowli komórkowych, czerwona (5 szt.) | 1 | opk
905. | Płytka 24 miejscowa płaskodenna Cell+ jałowa do hodowli komórkowych | 50 | szt
906. | Płytka 24 miejscowa płaskodenna jałowa do hodowli komórkowych w zawiesinach | 50 | szt
907. | Płytka 24 miejscowa płaskodenna standardowa jałowa do hodowli komórkowych powierzchnia wzrostu na celę 1,82 cm2 | 50 | szt
908. | Płytka 6 miejscowa płaskodenna standardowa jałowa do hodowli komórkowych, powierzchnia wzrostu na celę 8,87cm2 | 1 | szt
909. | Płytka 96 dołkowa do hodowli komórkowych typu lumox, czarna z pokrywką, jałowa, niepirogenna | 1 | szt
910. | Płytka 96 miejscowa płaskodenna Cell+ jałowa do hodowli komórkowych | 1 | szt
911. | Płytka 96 miejscowa płaskodenna jałowa do hodowli komórkowych w zawiesinach | 1 | szt
912. | Płytka 96 miejscowa płaskodenna standardowa jałowa do hodowli komórkowych, powierzchnia wzrostu na celę 0,29 cm2 | 30 | szt
913. | Płytka mikrotestowa 96-dołkowa płaskie dno bez wieka | 1 | szt
914. | Płytka titracyjna polistyrenowa z dnem kulistym jałowa indywidualnie pakowana | 250 | szt
915. | Płytka titracyjna polistyrenowa z dnem płaskim jałowa indywidualnie pakowana | 500 | szt
916. | Płytka titracyjna polistyrenowa z dnem stożkowym jałowa indywidualnie pakowana | 180 | szt
917. | Podnośnik laboratoryjny 130x160 mm stal nierdzewna regulacja wysokości 60-255 mm | 2 | szt
918. | Podnośnik laboratoryjny 200x200 mm stal nierdzewna regulacja wysokości 60-265 mm | 4 | szt
919. | Podstawa do statywu 21x13cm z gniazdem gwintowanym M10 malowana proszkowo -stopki z gumy silikonowej | 2 | szt
920. | Podstawa do statywu 31,5x20cm z gniazdem gwintowanym M10 malowana proszkowo | 2 | szt
921. | Podstawa trójkątna, dwugniazdowa do prętów niegwintowanych max 16mm malowana proszkowo | 1 | szt
922. | Podstawka PP pod kolby okrągłodenne o pojemności do 10 000ml, szerokość 160mm, wysokość 49mm | 3 | szt
923. | Pojemnik 30ml PP z nakrętką o śr. 55mm, wys. 33mm z polem do opisu. Opakowanie zbiorcze 1000szt. | 5 | opk
924. | Pojemnik cylindryczny z nakrętką, z deklem wciskanym 1000ml, śr. górna: 86mm, śr. dolna: 103mm, wys. 157mm | 100 | szt
925. | Pojemnik cylindryczny z nakrętką, z deklem wciskanym 125ml, śr. górna: 51mm, śr. dolna 60mm, wys. 62mm | 200 | szt
926. | Pojemnik cylindryczny z nakrętką, z deklem wciskanym 1550ml, śr. górna: 86mm, śr. dolna: 113mm, wys. 181mm | 15 | szt
927. | Pojemnik cylindryczny z nakrętką, z deklem wciskanym 2000ml, śr. górna: 105mm, śr. dolna: 128mm, wys. 205mm | 50 | szt
928. | Pojemnik cylindryczny z nakrętką, z deklem wciskanym 250 ml, śr. górna: 54mm, śr. dolna: 67mm, wys. 100mm | 30 | szt
929. | Pojemnik cylindryczny z nakrętką, z deklem wciskanym 500 ml, śr. górna: 67mm, śr. dolna: 80mm, wys. 131mm | 30 | szt
930. | Pojemnik cylindryczny z nakrętką, z deklem wciskanym 60ml, śr. górna: 38mm, śr. dolna: 52mm, wys. 48mm | 60 | szt
931. | Pojemnik do namaczania mały 165x503mm, do zestawu do mycia pipet | 2 | szt
932. | Pojemnik na odpady plastikowy 1 l kolor czerwony z etykietą ostrzegawczą "materiał zakaźny" wraz z innymi informacjami zgodnie z wymaganiami PZH | 2 | szt
933. | Pojemnik na odpady plastikowy 10 l kolor czerwony z etykietą ostrzegawczą "materiał zakaźny" wraz z innymi informacjami zgodnie z wymaganiami PZH | 5 | szt
934. | Pojemnik na odpady plastikowy 2 l kolor czerwony z etykietą ostrzegawczą "materiał zakaźny" wraz z innymi informacjami zgodnie z wymaganiami PZH | 12 | szt
935. | Pojemnik na odpady plastikowy 20 l kolor czerwony z etykietą ostrzegawczą "materiał zakaźny" wraz z innymi informacjami zgodnie z wymaganiami PZH | 5 | szt
936. | Pojemnik na odpady plastikowy 5 l kolor czerwony z etykietą ostrzegawczą "materiał zakaźny" wraz z innymi informacjami zgodnie z wymaganiami PZH | 42 | szt
937. | Pojemnik na odpady plastikowy 60 l kolor czerwony z etykietą ostrzegawczą "materiał zakaźny" wraz z innymi informacjami zgodnie z wymaganiami PZH | 16 | szt
938. | Pojemnik polipropylenowy 30ml uniwersalny 25x90mm z nakrętką, jałowy indywidualnie pakowany, 50szt | 20 | opk
939. | Pojemnik polipropylenowy 30ml uniwersalny 25x90mm z nakrętką, niejałowy, 100szt | 7 | opk
940. | Pojemnik polipropylenowy 30ml uniwersalny 25x90mm z nakrętką, niejałowy, indywidualnie pakowany | 1 | szt
941. | Pojemnik polistyrenowy 30ml uniwersalny 25x90mm z nakrętką, jałowy indywidualnie pakowany, 50szt | 25 | opk
942. | Pojemnik polistyrenowy 30ml uniwersalny 25x90mm z nakrętką, niejałowy, 100szt | 2 | opk
943. | Pojemnik PP 120ml na mocz z czerwoną nakrętką, 100szt | 117 | opk
944. | Pojemnik PP 120ml na mocz z czerwoną nakrętką jałowy, indywidualnie pakowany, 50szt | 14 | opk
945. | Pojemnik PP 120ml na mocz z czerwoną nakrętką zakręcony, 100szt | 19 | opk
946. | Pojemnik PP 30ml na kał z czerwoną nakrętka i łopatką, 100szt | 15 | opk
947. | Pojemnik PP 30ml na płyny ustrojowe z białą nakrętką zakręcony, 100szt | 14 | opk
948. | Pojemnik PP 30ml na płyny ustrojowe z czerwoną nakrętką, 100szt | 19 | opk
949. | Pojemnik PP 30ml na płyny ustrojowe z czerwoną nakrętką jałowy, indywidualnie pakowany, 50szt | 15 | opk
950. | Pojemnik PP 30ml na płyny ustrojowe z czerwoną nakrętką zakręcony, 100szt | 15 | opk
951. | Pojemnik PP 60ml na kał z czerwoną nakrętka i łopatką, 100szt | 17 | opk
952. | Pojemnik PP 60ml na płyny ustrojowe z białą nakrętką zakręcony, 100szt | 12 | opk
953. | Pojemnik PP 60ml na płyny ustrojowe z czerwoną nakrętką, 100szt | 43 | opk
954. | Pojemnik PP 60ml na płyny ustrojowe z czerwoną nakrętką jałowy, indywidualnie pakowany, 50szt | 24 | opk
955. | Pojemnik transportowy na 5szt szkiełek mikroskopowych plastikowy cylindryczny | 41 | opk
956. | Pojemnik transportowy na 5szt szkiełek mikroskopowych plastikowy prostokątny | 15 | szt
957. | Pojemnik transportowy z uchwytem z tworzywa sztucznego (polipropylen) wyposażony w podzielną przestrzeń ułatwiającą segregację pobranego materiału. Pokrywa wyposażona w 3 przegrody z przeźroczystymi pokrywami z trwałymi zaczepami. Wym. 595 x 289 x 328 mm. | 1 | szt
958. | Pojemnik z pleksi na końcówki i probówki typ "L" mały | 1 | szt
959. | Pojemnik z przeźroczystego materiału z tworzywa sztucznego w kształcie walca przeznaczonego na próbki materiału np. skalnego. Pokrywka pojemnika zdejmowana z wbudowaną podwójną lupą. Na dnie pojemnika trwała siatka ułatwiająca oszacowanie wielkości okazów. Wymiar ok. średnica 65mm +/- 0,5mm; wysokość ok. 66mm + / - 0,5mm | 1 | szt
960. | Pojemniki termoizolacyjne z pianki polieratanowej do przechowywania próbek. Odporne termicznie do -196 st.C, podczas zamknięcia ograniczające parowanie czynnika chłodzącego. Możliwość ułożenia w stos. Wym. 267x1995x114mm | 1 | szt
961. | Pojemniki, PP, z zakrywką nasadzaną, poj. 50 ml, śr. 56 mm, wys. 25 mm | 1 | szt
962. | Pokrywka do kieliszka do leków, 75szt | 10 | opk
963. | Pokrywka do płytek titracyjnych polistyrenowa jałowa indywidualnie pakowana | 60 | szt
964. | Pokrywki z LDPE 10x10mm do kuwety polistyrenowej do spektrofotometru, 100szt | 14 | opk
965. | Pompka wodna metalowa | 17 | szt
966. | Pompka wodna polipropylenowa bez reduktora | 1 | szt
967. | Pompka wodna polipropylenowa z reduktorem | 8 | szt
968. | Półautomatyczny pipetor z wyświetlaczem LCD do dozowania cieczy przy użyciu szklanych lub plastikowych pipet miarowych o pojemnościach 0,5-100 ml. Wyświetlacz LCD wskazujący stan naładowania akumulatora oraz ustawienia trybu pracy i prędkości. Możliwość dostosowywania prędkości pobierania i wydawania cieczy, w zależności od potrzeb,płynna regulacja prędkości za pomocą klawiszy pobierania i wydawania, uchwyt pipety, mikrofiltr oraz osłona uchwytu wymienialne i autoklawowalne.Wyposażony w przełącznik umożliwiający wybór prędkości pobierania oraz przełącznik pozwalający na wybór sposobu wydawania cieczy z pipety: grawitacyjnie lub z wydmuchem. Możliwość dokładnej regulacji pobierania i wydawania głębokością wciśnięcia klawiszy pobierania i wydawania. Wyposażony w mikrofiltr, chroniący wnętrze pipetora przed przypadkowym zalaniem, zanieczyszczeniami mechanicznymi, chemicznymi i bakteriologicznymi. zasilanie - 3 akumulatory NiMH o dużej pojemności, które pozwalają na wiele godzin pracy bez potrzeby doładowywania pipetora. Stan naładowania baterii stale widoczny na wyświetlaczu LCD. sygnalizacja stan rozładowania akumulatorów. Ładowanie bezpośrednie podłączenie pipetora do sieci lub za pomocą podstawki do ładowania. Możliwość ustawienia podstawki na stole laboratoryjnym lub montażu na ścianie. | 3 | szt
969. | Półmaski, złącze na filtr z gwintem 95mm, korpus maski wykonany z EPDM, dopasowana szczelnie do twarzy, niski opór podczas oddychania i szerokie pole widzenia | 1 | szt
970. | Pręt 12/1000mm z gwintem M10 ze stali nierdzewnej | 3 | szt
971. | Pręt 12/500mm z gwintem M10 ze stali nierdzewnej | 6 | szt
972. | Pręt przedłużający 12/500mm z gwintem M10 zewnętrznym i wewnętrznym ze stali nierdzewnej | 4 | szt
973. | Pręty do statywów, stal nierdzewna. Stal nierdzewna 18/10. Średnica zewnętrzna 12 mm. Dostępne z gwintem M10 na jednym końcu lub bez. M 10 dł. 750 mm | 3 | szt
974. | Probówka 40ml PP stojąca z niebieską nakrętką o śr 32mm i wys. 100mm. Opakowanie zbiorcze, 100szt. | 15 | opk
975. | Probówka polipropylenowa nieskoretencyjna, typu Eppendorf, bezbarwna, niejałowa 2,0 ml, z dnem stożkowym, z podziałką, z matowym polem opisowym. Maksymalne dopuszczalne wirowanie min. 17000g Wolna od RNAz, DNAz - Wymagany Certyfikat do każdej partii towaru, 500szt. | 1 | opk
976. | Probówka PP 10ml (16x100mm) okrągłodenna z obrzeżem, ze znacznikami, 500szt | 14 | opk
977. | Probówka PP 10ml (16x100mm) okrągłodenna, bez obrzeża, bez znaczników, 500szt | 31 | opk
978. | Probówka PP 10ml (16x100mm) okrągłodenna, bez obrzeża, ze znacznikami, 500szt | 15 | opk
979. | Probówka PP 10ml (16x100mm) okrągłodenna, z obrzeżem, ze znacznikami, z czerwonym korkiem i etykietą - jałowa, 200szt | 16 | opk
980. | Probówka PP 10ml (16x100mm) stożkowodenna z obrzeżem, ze znacznikami, 500szt | 15 | opk
981. | Probówka PP 10ml (16x100mm) z białą nakrętką, stojąca z matowym polem opisowym, 100szt | 12 | opk
982. | Probówka PP 12ml (15x102mm) z nakrętką, stojąca, jałowa, indywidualnie pakowana (100szt) | 20 | opk
983. | Probówka PP 12ml (15x102mm) z nakrętką, stojąca, wirówkowa, 100szt. | 15 | opk
984. | Probówka PP 15ml (17x120mm) stożkowodenna, skalowana, z czerwoną nakrętką, jałowa, 50szt. Możliwość wirowania do 8000 obr/min. | 12 | opk
985. | Probówka PP 15ml (17x120mm) stożkowodenna, skalowana, z czerwoną nakrętką, jałowa, indywidualnie pakowana, 50szt. Możliwość wirowania do 8000 obr/min. | 10 | opk
986. | Probówka PP 15ml (17x120mm) stożkowodenna, skalowana, z czerwoną nakrętką z polem do opisu, 50szt. Możliwość wirowania do 15500 obr/min | 12 | opk
987. | Probówka PP 15ml (17x120mm) stożkowodenna, skalowana, z czerwoną nakrętką z polem do opisu, jałowa, niepirogenna, 50szt. Możliwość wirowania do 15500 obr/min | 15 | opk
988. | Probówka PP 15ml (17x120mm) stożkowodenna, skalowana, z czerwoną nakrętką z polem do opisu, jałowa, niepirogenna w statywie styropianowym, 50szt. Możliwość wirowania do 15500 obr/min | 8 | opk
989. | Probówka PP 15ml (17x120mm) stożkowodenna, skalowana, z niebieską nakrętką, 50szt. Możliwość wirowania do 8000 obr/min | 18 | opk
990. | Probówka PP 30ml (25x107mm) stożkowodenna, skalowana, z neutralną nakrętką, 250szt | 16 | opk
991. | Probówka PP 30ml (25x107mm) stożkowodenna, skalowana, z neutralną nakrętką, jałowa, niepirogenna, 50szt | 24 | opk
992. | Probówka PP 50ml (28x114mm) stożkowodenna, skalowana, brązowa, z czerwoną nakrętką z polem do opisu, 25szt. Możliwość wirowania do 15500 obr./min. | 8 | opk
993. | Probówka PP 50ml (28x114mm) stożkowodenna, skalowana, z czerwoną nakrętką z polem do opisu (50szt). Możliwość wirowania do 15500 obr./min. | 11 | opk
994. | Probówka PP 50ml (28x114mm) stożkowodenna, skalowana, z czerwoną nakrętką z polem do opisu, jałowa, niepirogenna, 25szt | 4 | opk
995. | Probówka PP 50ml (28x114mm) stożkowodenna, skalowana, z czerwoną nakrętką z polem do opisu, jałowa, niepirogenna w statywie styrop., 25szt | 20 | opk
996. | Probówka PP 50ml (28x115mm) stożkowodenna, skalowana, z czerwoną nakrętką z polem do opisu, stojąca, 25szt | 16 | opk
997. | Probówka PP 50ml (28x115mm) stożkowodenna, skalowana, z czerwoną nakrętką z polem do opisu, stojąca, jałowa, niepirogenna, 25szt | 12 | opk
998. | Probówka PP 50ml (30x115mm) stożkowodenna, skalowana z czerwoną nakrętką, stojąca, jałowa, 25szt | 15 | opk
999. | Probówka PP 50ml (30x115mm) stożkowodenna, skalowana z czerwoną nakrętką, stojąca, jałowa, indywidualnie pakowana , 25szt | 14 | opk
1000. | Probówka PP 50ml (30x115mm) stożkowodenna, skalowana z niebieską nakrętką, stojąca, 50szt | 24 | opk
1001. | Probówka PP 50ml (30x115mm) stożkowodenna, skalowana, z czerwoną nakrętką, jałowa, 25szt | 20 | opk
1002. | Probówka PP 50ml (30x115mm) stożkowodenna, skalowana, z niebieską nakrętką, 50szt | 76 | opk
1003. | Probówka PP 5ml (12x75mm) okrągłodenna, bez obrzeża, bez znaczników - typu Sorwall, 250szt | 2 | opk
1004. | Probówka PP 5ml (12x86mm) okrągłodenna, z obrzeżem, ze znacznikami, z czerwonym korkiem bez etykiety - jałowa, 200szt | 1 | opk
1005. | Probówka PP 5ml (12x86mm) okrągłodenna, z obrzeżem, ze znacznikami, z czerwonym korkiem i etykietą - jałowa, 200szt | 14 | opk
1006. | Probówka PP 5ml (16x50mm) z białą nakrętką, stojąca z matowym polem opisowym, 100szt | 12 | opk
1007. | Probówka PP 7ml (16x66mm) okrągłodenna z kołnierzem, z podziałką bez korka, 200szt | 1 | opk
1008. | Probówka PP 7ml (16x66mm) okrągłodenna z kołnierzem, z podziałką z korkiem, 200szt | 20 | opk
1009. | Probówka PP 7ml (16x66mm) stożkowodenna z kołnierzem, ze znacznikiem z korkiem, 250szt | 3 | opk
1010. | Probówka PS 10ml (16x100mm) okrągłodenna bez obrzeża, bez znaczników, 500szt | 12 | opk
1011. | Probówka PS 10ml (16x100mm) okrągłodenna z obrzeżem, ze znacznikami, 500szt | 28 | opk
1012. | Probówka PS 10ml (16x100mm) okrągłodenna, z obrzeżem, ze znacznikami, z czerwonym korkiem i etykietą, jałowa, 200szt | 15 | opk
1013. | Probówka PS 12ml (15x102mm) z nakrętką, stojąca, wirówkowa, 100szt | 15 | opk
1014. | Probówka PS 15ml (17x120mm) stożkowodenna, skalowana, z żółtą nakrętką z polem do opisu, 50szt | 14 | opk
1015. | Probówka PS 15ml (17x120mm) stożkowodenna, skalowana, z żółtą nakrętką z polem do opisu, jałowa, niepirogenna, 50szt | 1 | opk
1016. | Probówka PS 20ml (16x150mm) okrągłodenna z niebieską nakrętką, 100szt | 16 | opk
1017. | Probówka PS 2ml (12x38mm) okrągłodenna ze znacznikiem 1ml, 500szt | 28 | opk
1018. | Probówka PS 3ml (11,5x55mm) okrągłodenna bez obrzeża, bez znaczników, 500szt | 6 | opk
1019. | Probówka PS 3ml (12x55mm) okrągłodenna ze znacznikiem 2ml, 500szt | 10 | opk
1020. | Probówka PS 4ml (12x74mm) okrągłodenna ze znacznikiem 2ml, 500szt | 20 | opk
1021. | Probówka PS 5ml (12x75mm) okrągłodenna bez obrzeża, bez znaczników - typu Sorwall, 250szt | 22 | opk
1022. | Probówka PS 5ml (12x86mm) okrągłodenna, z obrzeżem, ze znacznikami, z czerwonym korkiem i etykietą, jałowa, 200szt | 12 | opk
1023. | Probówka PS 7ml (13x100mm) okrągłodenna bez obrzeża, bez znaczników, 500szt | 19 | opk
1024. | Probówka szklana 100ml (45x100mm) wirówkowa okrągłodenna, 1kpl =4szt | 1 | kpl
1025. | Probówka szklana 25ml (25x100mm) wirówkowa okrągłodenna, 1kpl =4szt | 1 | kpl
1026. | Probówka szklana 50ml (35x100mm) wirówkowa okrągłodenna, 1kpl =4szt | 1 | kpl
1027. | Probówka szklana Egertza 15ml (15x180mm) okrągłodenna ze szlifem 10/13mm, z podziałką co 0,2ml | 22 | szt
1028. | Probówka szklana Egertza 20ml (17x180mm) okrągłodenna ze szlifem 10/13mm, z podziałką co 0,5ml | 15 | szt
1029. | Probówka szklana Egertza 25ml (17x205mm) okrągłodenna ze szlifem 10/13mm, z podziałką co 0,5ml | 11 | szt
1030. | Probówka szklana Egertza 30ml (18x210mm) okrągłodenna ze szlifem 13/17mm, z podziałką co 0,5ml | 2 | szt
1031. | Probówka szklana typ Durhama 5/40mm, 100szt | 4 | opk
1032. | Probówka szklana typ Durhama 5/60mm, 100szt | 3 | opk
1033. | Probówka z polipropylenu 30ml z pokrywką, wirówkowa (24,9x103mm) (100szt) | 2 | opk
1034. | Probówka ze szkła Boro5.1 10ml (16x100mm) okrągłodenna. Grubość szkła 0,6-0,7mm, 250szt | 1 | opk
1035. | Probówka ze szkła borokrzemowego 10ml (16x100mm) okrągłodenna grubość ścianki 0,7mm, 250szt | 1 | opk
1036. | Probówka ze szkła sodowego (12x100mm) okrągłodenna z gwintem GL14 i nakrętką polipropylenową, z uszczelką, 100szt | 4 | opk
1037. | Probówka ze szkła sodowego (16x100mm) okrągłodenna z gwintem GL18 i nakrętką polipropylenową, z uszczelką, 100szt | 1 | opk
1038. | Probówka ze szkła sodowego (16x160mm) okrągłodenna z gwintem GL18 i nakrętką polipropylenową, z uszczelką, 100szt | 1 | opk
1039. | Probówka ze szkła sodowego (18x180mm) okrągłodenna z gwintem GL18 i nakrętką polipropylenową, z uszczelką, 100szt | 1 | opk
1040. | Probówka ze szkła sodowego 10ml (16x100mm) okrągłodenna, 250szt | 5 | opk
1041. | Probówka ze szkła sodowego 22ml (16x150mm) okrągłodenna, 250szt | 5 | opk
1042. | Probówka ze szkła sodowego 5ml (12x75mm) okrągłodenna, 250szt | 1 | opk
1043. | Probówka ze szkła sodowego 7ml (13x100mm) okrągłodenna, 250szt | 1 | opk
1044. | Probówki 0,5ml typ Eppendorf z bezpiecznym zamknięciem, odporne na wirowanie do 30000 obr./min, 500szt | 3 | opk
1045. | Probówki 1,5ml bezbarwne typu Eppendorf 3810X, Quality,1000szt | 4 | opk
1046. | Probówki 1,5ml typu Eppendorf PCR clean z bezpiecznym zamknięciem, odporne na wirowanie 30000 obr./min, 1000szt | 3 | opk
1047. | Probówki 1,5ml typu Eppendorf z bezpiecznym zamknięciem odporne na wirowanie do 30000 obr./min, 1000szt | 4 | opk
1048. | Probówki 1,5ml, Protein LoBind (PCR clean) lub równoważna, typu Eppendorf z bezpiecznym zamknięciem, 2x50szt | 4 | opk
1049. | Probówki 10ml ze szkła sodowo - wapniowego z wciskaną zakrywką z polietylenu. Śr. zakrętki 21mm, wysokość probówki 51mm. Opakowanie zbiorcze 200szt. | 2 | opk
1050. | Probówki 10ml ze szkła sodowo - wapniowego z wciskaną zakrywką z polietylenu.Śr. zakrętki 22mm, wysokość probówki 46mm. Opakowanie zbiorcze 200szt. | 2 | opk
1051. | Probówki 2,0ml typu Eppendorf PCR clean z bezpiecznym zakmnięciem, odporne na wirowanie do 25000 obr/min,1000szt | 3 | opk
1052. | Probówki 2,0ml typu Eppendorf z bezpiecznym zamknięciem Protein LoBind, PCR clean, 2x50szt | 2 | opk
1053. | Probówki 5ml z EDTA-K3 płynnym na 2ml krwi z przebijalnym lawendowym korkiem z etykietą, 50szt | 12 | opk
1054. | Probówki do głębokiego zamrażania z gwintem zewnętrznym jałowe 2,0ml - różnokolorowe, 50szt | 8 | opk
1055. | Probówki do głębokiego zamrażania z gwintem zewnętrznym jałowe 5,0ml - różnokolorowe, 25szt | 10 | opk
1056. | Probówki do pozyskiwania osocza na 2,0ml krwi z niebieskim korkiem z etykietą, 50szt | 10 | opk
1057. | Probówki do wirowania osadu moczu z wgłębieniem na 0,5ml bez etykiety bez korka, 100szt | 15 | opk
1058. | Probówki Eppendorf 5,0ml jałowe,10 opk. po 20szt | 1 | opk
1059. | Probówki Eppendorf Safe-Lock 2,0ml DNA LoBind PCR clean, 250szt | 1 | opk
1060. | Probówki hodowlane, szkło sodowo-wapniowe, z nakręcaną zakrywką 30 ml, śr. 27x75 mm, 100szt | 1 | opk
1061. | Probówki np. CryoPure z gwintem zewnętrznym jałowe 1,2ml - białe, 50szt | 4 | opk
1062. | Probówki np. CryoPure z gwintem zewnętrznym jałowe 2,0ml - białe, 50szt | 5 | opk
1063. | Probówki np. CryoPure z gwintem zewnętrznym jałowe 5,0ml - białe, 25szt | 4 | opk
1064. | Probówki okrągłodenne 12ml, 16/99mm jałowe,5szt | 1 | opk
1065. | Probówki PMMA 13x75mm, 5ml z granulatem i akceleratorem z niebieskim korkiem z etykietą, 50szt | 14 | opk
1066. | Probówki pojedyncze 0,2ml, jałowe, kolor neutralny, zgodne ze standardem Biosphere lub równoważnym (tj. DNA ‹ 2x10-14, ATP ‹ 3,5x10-15g, RNaza ‹ 1,1x10-11 jednostek Kunitza, Pirogeny ‹ 2x10-3 sterylność zgodna z wytycznymi AAMI, 250szt | 6 | opk
1067. | Probówki pojedyncze 0,5ml, jałowe kolor neutralny, zgodne ze standardem Biosphere lub równoważnym (tj. DNA ‹ 2x10-14, ATP ‹ 3,5x10-15g, RNaza ‹ 1,1x10-11 jednostek Kunitza, Pirogeny ‹ 2x10-3 sterylność zgodna z wytycznymi AAMI, 100szt | 5 | opk
1068. | Probówki pojedyncze 0,5ml, kolor neutralny, autoklawowalne PCR Performance Tested,500szt | 12 | opk
1069. | Probówki PS stożkowodenne 10ml (16x97mm) stojące jałowe,5szt | 1 | opk
1070. | Probówki typu Eppendorf 3810X, Quality 1,5ml bezbarwne, odporne na wirowanie do 30000 obr/min.,1000szt | 1 | opk
1071. | Probówki typu Eppendorf 5,0ml z zatrzaskiwaną szczelnie pokrywką,2 opk. po 100szt | 1 | opk
1072. | Probówkinp. CryoPure z gwintem wewnętrznym jałowe 2,0ml - białe,50szt | 6 | opk
1073. | Probówkityp 2,0ml typu Eppendorf z bezpiecznym zamknięciem odporne na wirowanie do 25000 obr/min 1000szt | 5 | opk
1074. | Przewód elektryczny do płaszczy grzewczych | 5 | szt
1075. | Przyrządy do pipetowania Makro,1-200ml jasnoszary. Przyrząd nadający się do sterylizacji w autoklawie w temp. 121°C. W zestawie z zapasowym filtrem membranowym (3 µm) | 1 | szt
1076. | Pudełko na 100szt szkiełek mikroskopowych kartonowe | 2 | szt
1077. | Pudełko na 100szt szkiełek mikroskopowych plastikowe | 15 | szt
1078. | Pudełko na 25szt szkiełek mikroskopowych kartonowe | 12 | szt
1079. | Pudełko na 25szt szkiełek mikroskopowych plastikowe | 25 | szt
1080. | Pudełko na 50szt szkiełek mikroskopowych kartonowe | 7 | szt
1081. | Pudełko na 50szt szkiełek mikroskopowych plastikowe | 15 | szt
1082. | Pudełko PP do zamrażania (-90°C) na 81 probówek śr.12mm z kodem alfanumerycznym neutralne | 1 | szt
1083. | Pudełko z ABS na 12szt. szkiełek mikroskopowych. Możliwość przechowywania szkiełek o rozm. 75x25 lub 76x26. Zamknięcie - metalowy zatrzask. Kolor popielaty | 1 | szt
1084. | Regulator mocy urządzeń grzewczych 1000W | 3 | szt
1085. | Rozdzielacz cylindryczny szklany z zaworem szklanym na szlif 29/32, z korkiem szklanym 500ml | 2 | szt
1086. | Rozdzielacz cylindryczny szklany z zaworem teflonowym, z korkiem szklanym 100ml | 1 | szt
1087. | Rozdzielacz gruszkowy szklany typu Squiba z zaworem teflonowym, z korkiem plastikowym 100ml | 2 | szt
1088. | Rozdzielacz gruszkowy szklany typu Squiba z zaworem teflonowym, z korkiem plastikowym 1000ml | 2 | szt
1089. | Rozdzielacz gruszkowy szklany typu Squiba z zaworem teflonowym, z korkiem plastikowym 250ml | 1 | szt
1090. | Rozdzielacz gruszkowy szklany z zaworem szklanym na szlif 19/26, z korkiem szklanym 100ml | 1 | szt
1091. | Rozdzielacz gruszkowy szklany z zaworem szklanym na szlif 29/32, z korkiem szklanym 250ml | 1 | szt
1092. | Rozdzielacz gruszkowy szklany z zaworem szklanym na szlif 29/32, z korkiem szklanym 500ml | 1 | szt
1093. | Rozpylacze, PE/PP. Nieprzerywane rozpylanie Elementy mające kontakt z medium powinny być wykonane z PP, PE, silikonu oraz stali nierdzewnej. Śr. dyszy 0.6mm, regulowana, ilość cieczy rozpylana podczas jednego naciśnięcia spustu: 1,2 ml ± 0,1, poj. 250ml | 5 | szt
1094. | Rysik diamentowy do szkła | 6 | szt
1095. | Rysiki do szkła, diamentowe, w formie długopisu z chowaną końcówką | 1 | szt
1096. | Sączki filtracyjne ilościowe 110mm typ 388, 100szt | 6 | opk
1097. | Sączki filtracyjne ilościowe 110mm typ 389, 100szt | 9 | opk
1098. | Sączki filtracyjne ilościowe 110mm typ 390, 100szt | 1 | opk
1099. | Sączki filtracyjne ilościowe 125mm typ 388, 100szt | 18 | opk
1100. | Sączki filtracyjne ilościowe 125mm typ 389, 100szt | 2 | opk
1101. | Sączki filtracyjne ilościowe 150mm typ 388, 100szt | 13 | opk
1102. | Sączki filtracyjne ilościowe 150mm typ 389, 100szt | 5 | opk
1103. | Sączki filtracyjne ilościowe 150mm typ 390, 100szt | 4 | opk.
1104. | Sączki filtracyjne ilościowe 55mm typ 388, 100szt | 8 | opk
1105. | Sączki filtracyjne ilościowe 55mm typ 389, 100szt | 2 | opk
1106. | Sączki filtracyjne ilościowe 55mm typ 390, 100szt | 1 | opk
1107. | Sączki filtracyjne ilościowe 70mm typ 390, 100szt | 6 | opk
1108. | Sączki filtracyjne ilościowe 70mm typ 388, 100szt | 2 | opk
1109. | Sączki filtracyjne ilościowe 70mm typ 389, 100szt | 2 | opk
1110. | Sączki filtracyjne ilościowe 90mm typ 388, 100szt | 1 | opk
1111. | Sączki filtracyjne ilościowe 90mm typ 389, 100szt | 1 | opk
1112. | Sączki filtracyjne ilościowe 90mm typ 390, 100szt | 1 | opk
1113. | Sączki filtracyjne jakościowe 110mm typ 288, 100szt | 1 | opk
1114. | Sączki filtracyjne jakościowe 110mm typ 289, 100szt | 1 | opk
1115. | Sączki filtracyjne jakościowe 110mm typ 290, 100szt | 3 | opk
1116. | Sączki filtracyjne jakościowe 125mm typ 289, 100szt | 9 | opk
1117. | Sączki filtracyjne jakościowe 125mm typ 290, 100szt | 3 | opk
1118. | Sączki filtracyjne jakościowe 125mm typ 288, 100szt | 1 | opk
1119. | Sączki filtracyjne jakościowe 150mm typ 289, 100szt | 4 | opk
1120. | Sączki filtracyjne jakościowe 150mm typ 288, 100szt | 5 | opk
1121. | Sączki filtracyjne jakościowe 150mm typ 290, 100szt | 3 | opk
1122. | Sączki filtracyjne jakościowe 70 mm typ 288, 100szt | 1 | opk
1123. | Sączki filtracyjne jakościowe 70 mm typ 289, 100szt | 1 | opk
1124. | Sączki filtracyjne jakościowe 70 mm typ 290, 100szt | 1 | opk
1125. | Sączki filtracyjne jakościowe 90mm typ 288, 100szt | 19 | opk
1126. | Sączki filtracyjne jakościowe 90mm typ 289, 100szt | 4 | opk
1127. | Sączki filtracyjne jakościowe 90mm typ 290, 100szt | 12 | opk
1128. | Sączki ilościowe twarde 390, bezpopiołowe o średnicy 125 i 150mm | 5 | opk
1129. | Siatka stalowa z wkładem ceramicznym 160x160mm | 6 | szt
1130. | Siatka stalowa z wkładem ceramicznym 200x200mm | 2 | szt
1131. | Siatki ochronne na butle, wykonane z polietylenu. Odpowiednie do stosowania na szklanych naczyniach. Możliwość przycięcia na wymiar za pomocą nożyczek. Opakowanie zawiera rolkę o dł. 5 m. do śr.butli 90-200mm | 1 | szt
1132. | Skalpel chirurgiczny brzuszasty 40mm | 11 | szt
1133. | Skalpel chirurgiczny brzuszasty 50mm | 7 | szt
1134. | Smar do szlifów, bez zawarotści silikonu. Do próżni zwykłej i wysokiej. Nie zawierający silikonu ani jego pochodnych, nie polimeryzujący, nie żelujący. Odporny na kwasy i zasady. Mozłiwość luzowania szlifów zabezpieczonych smarem przez podgrzanie. Umożliwajacy naprawy szkła. Biodegradowalny, nietoksyczny w normalnych warunkach, poj 30ml. | 1 | szt
1135. | Smar silikonowy do szlifów szklanych 18g | 2 | opk
1136. | Statyw 1-stanowiskowy liniowy do mikropipet jedno i wielokanałowych HTL | 7 | szt
1137. | Statyw 4-stanowiskowy liniowy do mikropipet jedno i wielokanałowych czerwony HTL Clinipet+,Labmate Pro,Discovery Comfort, Discovery Pro. | 1 | szt
1138. | Statyw 4-stanowiskowy liniowy do mikropipet jedno i wielokanałowych HTL | 5 | szt
1139. | Statyw 6-stanowiskowy, karuzelowy do mikropipet jednokanałowych HTL | 1 | szt
1140. | Statyw 8-stanowiskowy do mikropipet jednokanałowych | 1 | szt
1141. | Statyw do elektrod pomiarowych. Przeznaczony do utrzymywania w pionie elektrod i czujników podczas pomiarów pH, jonometrycznych oraz innych pomiarów fizykochemicznych. Uchwyt statywu umożliwiający zamontowanie do 3 elektrod z oprawkami o średnicy 16 mm oraz jednego czujnika temperatury z oprawką o średnicy do 11 mm. Długość obydwu ramion po 20 cm | 1 | szt
1142. | Statyw do mieszadła R18 , R50 podstawa typ H 280x350 mm malowana lakierem proszkowym pręt fi 20 mm długośc 750mm | 7 | szt
1143. | Statyw do pipet szklanych plastikowy prostokątny | 7 | szt
1144. | Statyw do pipet szklanych plastikowy z podstawą okrągłą | 2 | szt
1145. | Statyw do probówek 12mm 20 miejscowy druciany biały | 3 | szt
1146. | Statyw do probówek 12mm 30 miejscowy druciany biały | 2 | szt
1147. | Statyw do probówek 12mm 50 miejscowy druciany biały | 2 | szt
1148. | Statyw kartonowy 134x134x51mm na 81szt probówek do głębokiego zamrażania, biały | 25 | szt
1149. | Statyw kartonowy 134x134x51mm na 81szt probówek do głębokiego zamrażania, czerwony | 25 | szt
1150. | Statyw kartonowy 134x134x51mm na 81szt probówek do głębokiego zamrażania, niebieski | 25 | szt
1151. | Statyw kartonowy 134x134x51mm na 81szt probówek do głębokiego zamrażania, zielony | 25 | szt
1152. | Statyw kartonowy 134x134x51mm na 81szt probówek do głębokiego zamrażania, żółty | 25 | szt
1153. | Statyw kartonowy 49-cio miejscowy Wymiary zewnętrzne: 154 x 152 x 130mm | 1 | szt
1154. | Statyw kartonowy na 100 probówek 2,0ml do głębokiego zamrażania. Wymiary zewnętrzne: 135 x 135 x 45 | 1 | szt
1155. | Statyw laboratoryjny uniwersalny bez wyposażenia (podstawa blaszana malowana elektrostatycznie oraz pręt D-12mm, dł - 900mm z gwintem) | 1 | szt
1156. | Statyw laboratoryjny zestaw - (podstawa + maszt) - 1szt, Łącznik mocowania uchwytów statywu laboratoryjnego, metalowy - 5szt Uchwyt do kolb mały statywu laboratoryjnego, metalowy- 1szt Uchwyt do kolb duży statywu laboratoryjnego, metalowy- 1szt, Uchwyt do chłodnic statywu laboratoryjnego, metalowy- 1szt Uchwyt do biuret podwójny statywu laboratoryjnego, metalowy- 1szt Pierścień otwarty 60mm statywu laboratoryjnego, metalowy - 1szt Pierścień do kolb 90mm statywu laboratoryjnego, metalowy - 1szt | 4 | kpl
1157. | Statyw na probówki 10mm 100 miejscowy plastikowy biały z możliwościa składania | 12 | szt
1158. | Statyw na probówki 10mm 100 miejscowy plastikowy czerwony z możliwością składania | 5 | szt
1159. | Statyw na probówki 10mm 100 miejscowy plastikowy niebieski z możliwością składania | 1 | szt
1160. | Statyw na probówki 10mm 100 miejscowy plastikowy żółty z możliwością składania | 1 | szt
1161. | Statyw na probówki 12mm 90 miejscowy plastikowy biały z możliwością składania | 10 | szt
1162. | Statyw na probówki 12mm 90 miejscowy plastikowy czerwony z możliwością składania | 2 | szt
1163. | Statyw na probówki 12mm 90 miejscowy plastikowy niebieski z możliwością składania | 13 | szt
1164. | Statyw na probówki 12mm 90 miejscowy plastikowy żółty z możliwością składania | 9 | szt
1165. | Statyw na probówki 16mm 60 miejscowy plastikowy biały z możliwością składania | 3 | szt
1166. | Statyw na probówki 16mm 60 miejscowy plastikowy czerwony z możliwością składania | 17 | szt
1167. | Statyw na probówki 16mm 60 miejscowy plastikowy niebieski z możliwością składania | 19 | szt
1168. | Statyw na probówki 16mm 60 miejscowy plastikowy żółty z możliwością składania | 14 | szt
1169. | Statyw na probówki 20mm 40 miejscowy plastikowy biały z możliwością składania | 2 | szt
1170. | Statyw na probówki 20mm 40 miejscowy plastikowy czerwony z możliwością składania | 6 | szt
1171. | Statyw na probówki 20mm 40 miejscowy plastikowy niebieski z możliwością składania | 1 | szt
1172. | Statyw na probówki 20mm 40 miejscowy plastikowy żółty z możliwością składania | 4 | szt
1173. | Statyw na probówki 25mm 40 miejscowy plastikowy biały z możliwością składania | 20 | szt
1174. | Statyw na probówki 25mm 40 miejscowy plastikowy czerwony z możliwością składania | 4 | szt
1175. | Statyw na probówki 25mm 40 miejscowy plastikowy niebieski z możliwością składania | 17 | szt
1176. | Statyw na probówki 25mm 40 miejscowy plastikowy żółty z możliwością składania | 13 | szt
1177. | Statyw na probówki 30mm 24 miejscowy plastikowy biały z możliwością składania | 22 | szt
1178. | Statyw na probówki 30mm 24 miejscowy plastikowy czerwony z możliwością składania | 1 | szt
1179. | Statyw na probówki 30mm 24 miejscowy plastikowy niebieski z możliwością składania | 17 | szt
1180. | Statyw na probówki 30mm 24 miejscowy plastikowy żółty z możliwością składania | 22 | szt
1181. | Statyw na 16 kuwet, PP, sterylizacja parą wodną do 121°C przez 20 min, wymiary 210 x 70 x 38 mm | 1 | szt
1182. | Statyw na mikroprobówki z blokadą w podstawie, 50 miejscowy różne kolory | 1 | szt
1183. | Statyw na probówki typu Eppendorf 1,5-2ml dwupoziomowy, 20 miejscowy, plastikowy 210x90x48 mm | 2 | szt
1184. | Statyw polietylenowy do kuwet polistyrenowych do spektrofotometru. Wym. 170mm x 50mm x 15mm | 5 | szt
1185. | Statyw polipropylenowy na 32 probówki 5ml, dwanaście probówek 15ml oraz cztery 50ml. Otwory na probówki z wytłoczonym oznaczeniem (numeracją) umożliwiające łatwą identyfikację probówki. Statyw autoklawowalny w temperaturze +121 oC przez 20 min, odporny na substancje chemiczne w niewielkim stężeniu tj. kwasy, zasady, sole oraz rozpuszczalniki organiczne. Statyw posiada wewnętrzne wzmocnienie zapobiegające zgnieceniu i uszkodzeniu. Wym. 167 × 93 × 48mm. Statyw posiada odpowiednie zaczepy z możliwość zaczepienia w sposób ciągły jeden o drugi. Statywy dostępny w dwóch różnych kolorach (niebieski i czerwony) | 1 | szt
1186. | Statyw polipropylenowy na probówki 2,0 ml do głębokiego zamrażania 130x130 mm, żółty | 1 | szt
1187. | Statyw polipropylenowy na probówki 2,0 ml do głębokiego zamrażania, czerwony | 2 | szt
1188. | Statyw polipropylenowy na probówki 2,0ml do głębokiego zamrażania bezbarwny | 1 | szt
1189. | Statyw polipropylenowy na probówki 2,0ml do głębokiego zamrażania niebieski | 1 | szt
1190. | Statyw polipropylenowy na probówki 5,0ml do głębokiego zamrażania bezbarwny | 1 | szt
1191. | Statyw polipropylenowy na probówki 5,0ml do głębokiego zamrażania niebieski | 1 | szt
1192. | Statyw polipropylenowy na probówki PCR 0,2ml do głębokiego zamrażania bezbarwny | 1 | szt
1193. | Statyw polipropylenowy na probówki śr.12mm 190x60mm | 1 | szt
1194. | Statyw polipropylenowy na probówki śr.18mm 250x60mm | 1 | szt
1195. | Statyw styropianowy z pokrywą na 100 probówek (5x20) do głębokiego zamrażania | 1 | szt
1196. | Statywy na szalki Petriego, wykonany ze talowego drutu, wymiary wewnętrzne to : śr. 102 mm, wys. 230 mm, do szalek o śr. 100 mm, stal nierdzewna 1.4301, elektropolerowana | 2 | szt
1197. | Strzykawka do Minilaba 1,25ml 50szt | 1 | opk
1198. | Strzykawka do Minilaba 12,5ml 100szt | 1 | opk
1199. | Strzykawka do Minilaba 2,5ml 100szt | 1 | opk
1200. | Strzykawka do Minilaba 5,0ml 100szt | 1 | opk
1201. | Strzykawka do Minilaba 50ml 25szt | 1 | opk
1202. | Strzykawka iniekcyjna jednorazowa dwuczęściowa 10ml ogólnego zastosowania 100szt | 16 | opk
1203. | Strzykawka iniekcyjna jednorazowa dwuczęściowa 20ml ogólnego zastosowania 100szt | 9 | opk
1204. | Strzykawka iniekcyjna jednorazowa dwuczęściowa 2ml ogólnego zastosowania 100szt | 5 | opk
1205. | Strzykawka iniekcyjna jednorazowa dwuczęściowa 5ml ogólnego zastosowania 100szt | 9 | opk
1206. | Strzykawki do autosamplerów CTC Analytics CombiPal i GC PAL z igłą stałą, grub. igły 26 0,47mm, dł. igły 50 mm, poj. 10 µl 6szt | 1 | opk
1207. | Szalka 35/10mm standardowa do hodowli komórkowych np. SureGrip 20szt | 12 | opk
1208. | Szalka Petriego polistyrenowa graniasta 120x120mm wentylowana, jałowa 240szt | 4 | opk
1209. | Szalka Petriego szklana śr. 100mm, wys.=15mm, gr. ścianki = 1,5mm | 20 | szt
1210. | Szalka Petriego szklana śr. 120mm, wys. = 20mm, gr. ścianki = 1,5mm | 16 | szt
1211. | Szalka Petriego szklana śr. 150mm, wys. = 25mm, gr. ścianki = 1,5mm | 9 | szt
1212. | Szalka Petriego szklana śr. 180mm, wys. = 30mm, gr. ścianki = 1,9mm | 4 | szt
1213. | Szalka Petriego szklana śr. 200mm, wys.=30mm, gr. ścianki = 1,9mm | 16 | szt
1214. | Szalka Petriego szklana śr. 40mm, wys.=12mm, gr. ścianki = 1,2mm | 100 | szt
1215. | Szalka Petriego szklana śr. 50mm, wys. = 12mm, gr. ścianki = 1,2mm | 18 | szt
1216. | Szalka Petriego szklana śr. 60mm, wys.=15mm, gr. ścianki = 1,2mm | 3 | szt
1217. | Szalka Petriego szklana śr. 70mm, wys. = 15mm, gr. ścianki = 1,35mm | 80 | szt
1218. | Szalka Petriego szklana śr. 80mm, wys.=15mm, gr. ścianki = 1,35mm | 3 | szt
1219. | Szalka Petriego szklana śr. 90mm, wys. = 15mm, gr. ścianki = 1,35mm | 40 | szt
1220. | Szalka Petriego śr.100mm polistyrenowa niewentylowana, jałowa, 500szt | 5 | opk
1221. | Szalka Petriego śr.120mm polistyrenowa niewentylowana, jałowa, 320szt | 2 | opk
1222. | Szalka Petriego śr.35mm polistyrenowa wentylowana, jałowa, 800szt | 1 | opk
1223. | Szalka Petriego śr.60mm polistyrenowa niewentylowana, jałowa, 1000szt | 3 | opk
1224. | Szalka Petriego śr.60mm polistyrenowa wentylowana, jałowa, 1000szt | 1 | opk
1225. | Szalka Petriego śr.90mm polistyrenowa wentylowana, aseptyczna, 480szt | 2 | opk
1226. | Szalka Petriego śr.90mm polistyrenowa wentylowana, jałowa, 480szt | 5 | opk
1227. | Szalka typu np. SureGrip 60/15mm standardowa do hodowli komórkowych, 20szt | 5 | opk
1228. | Szalka typu np. SureGrip, 60/15mm do hodowli komórkowych w zawiesinach, 20szt | 2 | opk
1229. | Szalka typu np. SureGrip, 60/15mm standardowa do hodowli komórkowych, 10szt | 1 | opk
1230. | Szczotka do kolb erlenmeyera i butli z naturalnym włosiem, śr. 63mm, dł. 470mm | 1 | szt
1231. | Szczotki do butelek poj. 250ml - dł. całkowita 300mm | 57 | szt
1232. | Szczotki do butelek poj.1000ml - dł. całkowita 600mm | 10 | szt
1233. | Szczotki do butelek poj.500ml - dł. całkowita 340mm | 47 | szt
1234. | Szczotki do mycia śr.25mm, wys.295mm, 10 szt | 1 | opk
1235. | Szczotki do pipet OB z włosia miękkiego - koziego | 1 | szt
1236. | Szczotki z włosia miękkiego do probówek śr. 12mm z pędzelkiem - dł. całkowita 350mm | 3 | szt
1237. | Szczotki z włosia miękkiego do probówek śr. 16mm z pędzelkiem - dł. całkowita 350mm | 5 | szt
1238. | Szczotki z włosia miękkiego do probówek śr. 20mm z pędzelkiem - dł. całkowita 350mm | 2 | szt
1239. | Szczotki z włosia miękkiego do probówek śr. 9mm z pędzelkiem - dł. całkowita 350mm | 20 | szt
1240. | Szczotki z włosia twardego do probówek śr. 12mm dł. 300mm | 1 | szt
1241. | Szczotki z włosia twardego do probówek śr. 16mm dł. 300mm | 34 | szt
1242. | Szczotki z włosia twardego do probówek śr. 20mm dł. 300mm | 10 | szt
1243. | Szczotki z włosia twardego do probówek śr. 25mm dł. 300mm | 21 | szt
1244. | Szczotki z włosia twardego do probówek śr. 30mm dł. 300mm | 9 | szt
1245. | Szczotki z włosia twardego do probówek śr. 9mm dł. 300mm | 3 | szt
1246. | Szczotki ze szczeciny, z bawełnianą główką śr. 10mm - dł. całkowita 220mm | 22 | szt
1247. | Szczotki ze szczeciny, z bawełnianą główką śr. 15mm - dł. całkowita 250mm | 7 | szt
1248. | Szczotki ze szczeciny, z bawełnianą główką śr. 20mm - dł. całkowita 260mm | 4 | szt
1249. | Szczotki ze szczeciny, z bawełnianą główką śr. 25mm - dł. całkowita 270mm | 2 | szt
1250. | Szczotki ze szczeciny, z bawełnianą główką śr. 50mm - dł. całkowita 320mm | 2 | szt
1251. | Szczypce do tygli 200mm stal nierdzewna | 1 | szt
1252. | Szczypce do tygli 300mm stal nierdzewna | 2 | szt
1253. | Szczypce do tygli 400mm stal nierdzewna | 1 | szt
1254. | Szczypce do tygli 500mm stal nierdzewna | 3 | szt
1255. | Szczypce do zlewek 260mm, stal nierdzewna, szczęki pokryte powłoką winylową | 1 | szt
1256. | Szczypce niklowane do probówek z rączką pokrytymi powłoką winylową, rozstaw 59mm | 2 | szt
1257. | Szczypce, do tygli, stal nierdzewna, końce zakrzywione i żłobkowane dł. 400mm | 1 | szt
1258. | Szkiełka do komór hematologicznych 20x26x0,4mm 10sz. Opakowanie z widocznym znakiem CE na każdym opakowaniu | 1 | opk
1259. | Szkiełka nakrywkowe, okrągłe, dokładnie wycięte, bez bąbelków lub wyszczerbień, śr. 15 mm. 100szt np. Menzel lub równoważne | 20 | opk
1260. | Szkiełka nakrywkowe, okrągłe, średnica 11mm, grubość 0,13-0,16mm 100szt | 1 | opk
1261. | Szkiełko mikroskopowe nakrywkowe 18x18mm np. Menzel lub równoważne 200szt | 1 | opk
1262. | Szkiełko mikroskopowe nakrywkowe 18x18x0,13-0,16mm 200szt | 10 | opk
1263. | Szkiełko mikroskopowe nakrywkowe 20x20mm np. Menzel lub równoważne 100szt | 6 | opk
1264. | Szkiełko mikroskopowe nakrywkowe 20x20x0,13-0,16mm 200szt | 50 | opk
1265. | Szkiełko mikroskopowe nakrywkowe 22x22x0,13-0,16mm 200szt | 28 | opk
1266. | Szkiełko mikroskopowe nakrywkowe 24x24x0,13-0,16mm 200szt | 10 | opk
1267. | Szkiełko mikroskopowe nakrywkowe 24x32x0,13-0,16mm 100szt | 15 | opk
1268. | Szkiełko mikroskopowe nakrywkowe 24x60x0,13-0,16mm 100szt | 38 | opk
1269. | Szkiełko mikroskopowe podstawowe 75x25x1,1mm cięte laserem 50szt | 30 | opk
1270. | Szkiełko mikroskopowe podstawowe 75x25x1,1mm szlifowane 90° 50szt | 20 | opk
1271. | Szkiełko mikroskopowe podstawowe cięte laserem Menzel lub równoważne 50szt | 14 | opk
1272. | Szkiełko mikroskopowe podstawowe cięte laserem z matowym polem Menzel lub równoważne 50szt | 24 | opk
1273. | Szkiełko mikroskopowe podstawowe szlifowane 90° powleczone Poly-l-lysine np. Menzel lub równoważne 72szt | 2 | opk
1274. | Szkiełko mikroskopowe podstawowe szlifowane 90° superfrost plus z powierzchnią naładowaną dodatnio np. Menzel lub równoważne 72szt | 1 | opk
1275. | Szkiełko mikroskopowe podstawowe szlifowane 90° z matowym polem 50szt | 20 | opk
1276. | Szkiełko mikroskopowe podstawowe, superfrost białe Menzel lub równoważne 50szt | 5 | opk
1277. | Szkiełko mikroskopowe podstawowe, superfrost niebieskie Menzel lub równoważne 50szt | 7 | opk
1278. | Szkiełko mikroskopowe podstawowe, superfrost pomarańczowe Menzel lub równoważne 50szt | 5 | opk
1279. | Szkiełko mikroskopowe podstawowe, superfrost różowe Menzel lub równoważne 50szt | 1 | opk
1280. | Szkiełko mikroskopowe podstawowe, superfrost zielone Menzel lub równoważne 50szt | 2 | opk
1281. | Szkiełko mikroskopowe podstawowe, superfrost żółte Menzel lub równoważne 50szt | 4 | opk
1282. | Szkiełko nakrywkowe o grubości 170um, zapewniające niską autofluorescencję, integralna niedemontowana ramka PS, powierzchnia 9cm2, objętość 4ml. Optymalne powiększenie do 1000x dla mikroskopów odwróconych. Szkiełko jałowe, niepirogenne, wolne od endotosyn w pudełku plastikowym Opakowanie zbiorcze 6szt. | 1 | opk
1283. | Szkiełko okrągłe nakrywkowe o śr. 10mm i grubości 145um, z obudową z PC do śr. 35mm, sterylne. Blister 2szt. Opakowanie 30szt. | 1 | opk
1284. | Szkiełko okrągłe nakrywkowe o śr. 10mm i grubości 170um, z obudową z PC do śr. 35mm, sterylne. Blister 2szt. Opakowanie 30szt | 1 | opk
1285. | Szkiełko zegarkowe szklane śr. 100mm krawędzie obtopione | 8 | szt
1286. | Szkiełko zegarkowe szklane śr. 120mm krawędzie obtopione | 13 | szt
1287. | Szkiełko zegarkowe szklane śr. 125mm krawędzie obtopione | 1 | szt
1288. | Szkiełko zegarkowe szklane śr. 140mm krawędzie obtopione | 3 | szt
1289. | Szkiełko zegarkowe szklane śr. 150mm krawędzie obtopione | 3 | szt
1290. | Szkiełko zegarkowe szklane śr. 180mm krawędzie obtopione | 10 | szt
1291. | Szkiełko zegarkowe szklane śr. 200mm krawędzie obtopione | 5 | szt
1292. | Szkiełko zegarkowe szklane śr. 40mm krawędzie obtopione | 10 | szt
1293. | Szkiełko zegarkowe szklane śr. 50mm krawędzie obtopione | 19 | szt
1294. | Szkiełko zegarkowe szklane śr. 60mm krawędzie obtopione | 10 | szt
1295. | Szkiełko zegarkowe szklane śr. 70mm krawędzie obtopione | 11 | szt
1296. | Szkiełko zegarkowe szklane śr. 80mm krawędzie obtopione | 24 | szt
1297. | Szkiełko zegarkowe szklane śr. 90mm krawędzie obtopione | 4 | szt
1298. | Szpatułka do proszków ze stali nierdzewnej dł. 150mm, szer. 9mm | 15 | szt
1299. | Szpatułka do proszków ze stali nierdzewnej dł. 185mm, szer. 9mm | 2 | szt
1300. | Szpatułka do proszków ze stali nierdzewnej dł. 210mm, szer. 9mm | 1 | szt
1301. | Szpatułka dwustronna ze stali nierdzewnej dł. 150mm | 9 | szt
1302. | Szpatułka dwustronna ze stali nierdzewnej dł. 185mm | 3 | szt
1303. | Szpatułka dwustronnaze stali nierdzewnej dł. 250mm | 5 | szt
1304. | Szpatułka laryngologiczna drewniana niejałowa 100szt | 4 | opk
1305. | Szpatułka obustronna 150mm, materiał: nylon wzmacniany włóknem szklanym | 7 | szt
1306. | Szpatułka obustronna 180mm, materiał: nylon wzmacniany włóknem szklanym | 1 | szt
1307. | Szpatułka ze stali nierdzewnej dwustronna 110mm | 3 | szt
1308. | Szpatułka ze stali nierdzewnej dwustronna 160mm | 10 | szt
1309. | Szpatułka ze stali nierdzewnej dwustronna 210mm | 9 | szt
1310. | Szpatułka ze stali nierdzewnej dwustronna 260mm | 1 | szt
1311. | Szpatułki, do proszków, stal nierdzewna, polerowana, wysoce elastyczna szer. 4mm, dł. 185mm | 3 | szt
1312. | Szpatułki, do proszków, stal nierdzewna, polerowana, wysoce elastyczna, szer. 3 mm, dł. 210mm | 3 | szt
1313. | Szpatułki, do proszków, stal nierdzewna, polerowana, wysoce elastyczna, szer. 6mm, dł. 210mm | 2 | szt
1314. | Szpatułko - łyżeczka ze stali nierdzewnej dł. 150mm, szer. szpatułki 5mm, szer. łyżeczki 5mm | 16 | szt
1315. | Szpatułko - łyżeczka ze stali nierdzewnej dł. 185mm, szer. szpatułki 5mm, szer. łyżeczki 5mm | 9 | szt
1316. | Szpatułko - łyżeczka ze stali nierdzewnej dł. 210mm, szer. szpatułki 5mm, szer. łyżeczki 5mm | 29 | szt
1317. | Szpatułko - łyżka metalowa 180mm z wąską szpatułką, śr. łyżki 29mm | 1 | szt
1318. | Szpatułko - łyżka metalowa 210mm z łyżką prostą | 1 | szt
1319. | Szpatułko - łyżka ze stali nierdzewnej 120mm z łyżką prostą o śr. 23mm | 5 | szt
1320. | Szpatułko - łyżka ze stali nierdzewnej 150mm z łyżką prostą o śr. 28mm | 4 | szt
1321. | Szpatułko - łyżka ze stali nierdzewnej dł. 150mm z łyżką odgiętą o śr. 19mm | 1 | szt
1322. | Szpatułko - łyżka ze stali nierdzewnej dł. 180mm z łyżką prostą o śr. 30mm | 1 | szt
1323. | Szufelka polipropylenowa 1000ml, wym. 141 x 386,6 x 69,4mm | 3 | szt
1324. | Szufelka polipropylenowa 100ml, wym. 67,2 x 201,7 x 34 mm | 11 | szt
1325. | Szufelka polipropylenowa 10ml, wym. 32 x 103 x 16mm | 6 | szt
1326. | Szufelka polipropylenowa 250ml, wym. 94 x 261,5 x 43,7mm | 13 | szt
1327. | Szufelka polipropylenowa 25ml 43,8 x 137,3 x 21mm | 16 | szt
1328. | Szufelka polipropylenowa 500ml 112 x 315 x 55mm | 12 | szt
1329. | Szufelka polipropylenowa 50ml, wym. 55,4 x 163,7 x 26mm | 8 | szt
1330. | Ściereczki chłonne do precyzyjnego czyszczenia, nie zostawiające śladów, wysoce absorpcyjne, pozostające mocne po zmoczeniu, 1-warstwowe, kolor biały 115x215mm, pudełko 280szt | 4 | szt
1331. | Ściereczki papierowe do stosowania w laboratorium, dobrze wchłaniające, miękkie do usuwania niewielkich ilości płynów, do czyszczenia pipet i szkiełek mikroskopowych, odporne, neutralne chemicznie, 2-warstowe, białe 200x210mm, pudełko 200szt | 5 | opk
1332. | Środek suszący, pomarańczowy wskaźnik zawilgocenia, średnica kulek 1-3mm, wiaderko - 3kg | 2 | szt
1333. | Taca na pipety szklane plastikowa PCV 216x283x40. Możliwość pomieszczenia 7 pipet o całkowitej średnicy trzpienia nieprzekraczającej 20 mm lub 16 pipet o średnicy trzpienia nieprzekraczającej 10 mm | 1 | szt
1334. | Termometr cyfrowy np.Min-Max, dwa wyświetlacze z pamięcią.temp: zew. -50C + 60C wew. -10C + 40C Dokładność: +/- 0,5C | 4 | szt
1335. | Termometr cyfrowy zintegrowany, -50C- +300C +/-1C | 15 | szt
1336. | Termometr do lodówek -40 do +40C/1,0C | 2 | szt
1337. | Termometr do lodówek i cieplarek -30 do +50C/1,0C | 1 | szt
1338. | Termometr szklane, uniwersalne, wypełnienie czerwone. Odporny na kwasy i zasady. Zakres od -20C do +110C, dł. 300 mm | 4 | szt
1339. | Termometr szklany 0 do +100C/0,1C, płynowy | 3 | szt
1340. | Termometr szklany 0 do +100C/0,5C alkoholowy | 13 | szt
1341. | Termometr szklany 0 do +250C/1,0C alkoholowy | 1 | szt
1342. | Termometr szklany 0 do +50C/1,0C | 1 | szt
1343. | Termometr szklany -20 do +250C/1,0C, płynowy | 11 | szt
1344. | Termometr szklany -50 do +50C/0,5C | 2 | szt
1345. | Termometr szklany, uniwersalny, wypełnienie zielone. Z litego szkła. Białe tło. Przyjazne dla środowiska, z biodegradowalnym wypełnieniem na bazie alkoholu zabarwionego na kolor zielony. Maks. dopuszczalne zanurzenie dla uzyskania prawidłowego odczytu: 76mm. Zakres pomiaru: od -10C do +360C, dł. 300 mm, podziałka co 2C, śr. 6-7, gł. zanurzenia: 76mm | 1 | szt
1346. | Tłuczek porcelanowy do moździerzy dł. 115mm, śr. główki 24mm | 3 | szt
1347. | Tłuczek porcelanowy do moździerzy dł. 135mm, śr. główki 30mm | 5 | szt
1348. | Tłuczek porcelanowy do moździerzy dł. 150mm, śr. główki 36mm | 2 | szt
1349. | Tłuczek porcelanowy do moździerzy dł. 175mm, śr. główki 42mm | 1 | szt
1350. | Tłuczek porcelanowy do moździerzy dł. 210mm, śr. główki 55mm | 2 | szt
1351. | Tłuczek porcelanowy do moździerzy dł. 250mm, śr. główki 74mm | 5 | szt
1352. | Tłuczek porcelanowy do moździerzy dł. 54mm, śr. główki 14mm | 1 | szt
1353. | Torebki strunowe 100x100mm, 100szt | 1 | opk
1354. | Torebki strunowe 100x150mm, 100szt | 28 | opk
1355. | Torebki strunowe 120x180mm, 100szt | 14 | opk
1356. | Torebki strunowe 150x200mm, 100szt | 15 | opk
1357. | Torebki strunowe 150x250mm, 100szt | 1 | opk
1358. | Torebki strunowe 200x250mm, 100szt | 12 | opk
1359. | Torebki strunowe 200x300mm, 100szt | 2 | opk
1360. | Torebki strunowe 250x350mm, 100szt | 1 | opk
1361. | Torebki strunowe 300x400mm, 100szt | 5 | opk
1362. | Torebki strunowe 60x80mm, 100szt | 33 | opk
1363. | Torebki strunowe 80x120mm, 100szt | 11 | opk
1364. | Torebki z zamknięciem strunowym, PE, przeźroczyste, wielokrotnego użytku, szer. 220, dł. 310mm, grub. 0,05mm, 100szt | 1 | opk
1365. | Torebki z zamknięciem strunowym, PE, przeźroczyste, wielokrotnego użytku, szer. 250, dł. 350mm, grub. 0,05mm, 100szt | 1 | opk
1366. | Torebki z zamknięciem strunowym, PE, przeźroczyste, wielokrotnego użytku, szer. 300, dł. 400mm, grub. 0,05mm, 100 szt | 1 | opk
1367. | Trójkąt ceramiczny o boku 40mm do tygli | 6 | szt
1368. | Trójkąt ceramiczny o boku 50mm do tygli | 4 | szt
1369. | Trójkąt ceramiczny o boku 60mm do tygli | 1 | szt
1370. | Trójnóg laboratoryjny ocynkowany średnica wewnętrzna 140mm, wysokość 220mm | 4 | szt
1371. | Trójnóg laboratoryjny ocynkowany średnica wewnętrzna 160mm, wysokość 230mm | 3 | szt
1372. | Tryskawka polietylenowa z kolorową nakrętką 250ml czerwona | 3 | szt
1373. | Tryskawka polietylenowa z kolorową nakrętką 250ml neutralna | 6 | szt
1374. | Tryskawka polietylenowa z kolorową nakrętką 250ml niebieska | 9 | szt
1375. | Tryskawka polietylenowa z kolorową nakrętką 250ml żółta | 4 | szt
1376. | Tryskawka polietylenowa z kolorową nakrętką 500ml czerwona | 16 | szt
1377. | Tryskawka polietylenowa z kolorową nakrętką 500ml neutralna | 5 | szt
1378. | Tryskawka polietylenowa z kolorową nakrętką 500ml niebieska | 25 | szt
1379. | Tryskawka polietylenowa z kolorową nakrętką 500ml żółta | 8 | szt
1380. | Tryskawka polietylenowa z szeroką szyją 500ml z napisem Acetone | 1 | szt
1381. | Tryskawka polietylenowa z szeroką szyją 500ml z napisem Ethanol | 1 | szt
1382. | Tryskawka polietylenowa z szeroką szyją 500ml z napisem Methanol | 2 | szt
1383. | Tryskawka polietylenowa z szeroką szyją 500ml z napisem Woda destylowana | 5 | szt
1384. | Tryskawka polietylenowa z wąską szyją 1000ml | 15 | szt
1385. | Tryskawka polietylenowa z wąską szyją 250ml | 10 | szt
1386. | Tryskawka polietylenowa z wąską szyją 500ml | 19 | szt
1387. | Tryskawka polietylenowa zintegrowana 250ml | 2 | szt
1388. | Tryskawka polietylenowa zintegrowana 500ml | 6 | szt
1389. | Tryskawka szklana ze szkła Simax lub równoważne 1000ml | 4 | szt
1390. | Tryskawka szklana ze szkła Simax lub równoważne 250ml | 4 | szt
1391. | Tryskawka szklana ze szkła Simax lub równoważne 500ml | 2 | szt
1392. | Tygiel kwarcowy niski 25ml | 10 | szt
1393. | Tygiel kwarcowy niski 38ml | 10 | szt
1394. | Tygiel kwarcowy średni 100ml | 2 | szt
1395. | Tygiel kwarcowy średni 30ml | 10 | szt
1396. | Tygiel kwarcowy średni 40ml | 1 | szt
1397. | Tygiel kwarcowy średni 53ml | 3 | szt
1398. | Tygiel kwarcowy wysoki 15ml | 1 | szt
1399. | Tygiel kwarcowy wysoki 35ml | 1 | szt
1400. | Tygiel kwarcowy wysoki 85ml | 6 | szt
1401. | Tygiel porcelanowy niski 10ml | 3 | szt
1402. | Tygiel porcelanowy niski 17ml | 1 | szt
1403. | Tygiel porcelanowy niski 21ml | 2 | szt
1404. | Tygiel porcelanowy niski 62ml | 5 | szt
1405. | Tygiel porcelanowy niski 91ml | 9 | szt
1406. | Tygiel porcelanowy średni 120ml | 15 | szt
1407. | Tygiel porcelanowy średni 12ml | 1 | szt
1408. | Tygiel porcelanowy średni 30ml | 20 | szt
1409. | Tygiel porcelanowy średni 45ml | 32 | szt
1410. | Tygiel porcelanowy średni 80ml | 12 | szt
1411. | Tygiel porcelanowy wysoki 120ml | 14 | szt
1412. | Tygiel porcelanowy wysoki 15ml | 10 | szt
1413. | Tygiel porcelanowy wysoki 26ml | 6 | szt
1414. | Tygiel porcelanowy wysoki 35ml | 10 | szt
1415. | Tygle filtracyjne porowatość G2 średnica 30mm | 3 | szt
1416. | Tygle filtracyjne porowatość G2 średnica 40mm | 1 | szt
1417. | Tygle filtracyjne porowatość G3 średnica 40mm | 2 | szt
1418. | Tygle, rekrystalizowany tlenek glinu (alsint), szerokie. Stożkowe, odporność termiczna do ok. 1700°C. Zawartość Al2O3 99,7 %. poj. 25 ml, śr. górna 41mm, śr. dolna 18mm, wys. 37mm. | 10 | szt
1419. | Uchwyt do biuret podwójny do statywu laboratoryjnego, ze stali chromowanej, dł. 160mm, rozstaw 8-20mm | 2 | szt
1420. | Uchwyt do biuret podwójny rolkowy, aluminiowy, rozstaw 0-20mm | 1 | szt
1421. | Uchwyt do biuret podwójny z łącznikiem, niklowany, rozstaw 0-40mm | 2 | szt
1422. | Uchwyt do biuret pojedynczy do statywu laboratoryjnego, polipropylenowy, pasujący do prętów 8-14mm | 5 | szt
1423. | Uchwyt do biuret pojedynczy do statywu laboratoryjnego, ze stali chromowanej, dł. 215mm, rozstaw 8-20mm | 8 | szt
1424. | Uchwyt do biuret pojedynczy rolkowy, aluminiowy, rozstaw 0-20mm | 1 | szt
1425. | Uchwyt do biuret pojedynczy z łącznikiem, niklowany, rozstaw 0-40mm | 1 | szt
1426. | Uchwyt do blatów max 60mm z gniazdem na pręty niegwintowane do 13mm malowany proszkowo | 1 | szt
1427. | Uchwyt do chłodnic do statywu laboratoryjnego, ze stali chromowanej, rozstaw 20-60mm | 1 | szt
1428. | Uchwyt do kolb duży do statywu laboratoryjnego, ze stali chromowanej, rozstaw 25-55mm | 1 | szt
1429. | Uchwyt do kolb mały do statywu laboratoryjnego, ze stali chromowanej, rozstaw 12-40mm | 4 | szt
1430. | Uchwyt do lejków podwójny do statywu laboratoryjnego, polipropylenowy pasujący do lejków o śr. 25 - 170mm | 6 | szt
1431. | Uchwyt do lejków pojedynczy do statywu laboratoryjnego, polipropylenowy pasujący do lejków o śr. 25 - 170mm | 3 | szt
1432. | Uchwyt do mocowania butli gazowych, aluminiowy malowany proszkowo śr. 230mm | 4 | szt
1433. | Uchwyt do probówek 175mm +/- 5mm drewniany | 5 | szt
1434. | Uchwyt do termometrów, polipropylenowy, przeznaczony do termometrów o śr. od 3,2 mm do 11mm | 2 | szt
1435. | Uchwyt giętki 0 - 40mm trójpalczasty z gwintem M10 | 1 | szt
1436. | Uchwyt giętki 0 - 40mm trójpalczasty z uchwytem mocującym | 1 | szt
1437. | Uchwyt okrągły 12 - 25mm malowany proszkowo | 4 | szt
1438. | Uchwyt okrągły 20 - 40mm malowany proszkowo | 3 | szt
1439. | Uchwyt okrągły 30 - 80mm malowany proszkowo | 5 | szt
1440. | Uchwyt trójpalczasty 0 - 25mm odlew cynkowy o trzpienia 8mm | 2 | szt
1441. | Uchwyt trójpalczasty 0 - 40mm odlew cynkowy o trzpienia 10mm | 1 | szt
1442. | Uchwyt trójpalczasty 25 - 80mm odlew cynkowy o trzpienia 10mm | 6 | szt
1443. | Uchwyt widlasty 0 -80mm malowany proszkowo | 6 | szt
1444. | Uchwyt widlasty 0 -80mm niklowany | 1 | szt
1445. | Uniwersalne papierki wskaźnikowe, do określania wartości pH, szpulka dozująca z tworzywa sztucznego z jedną rolką papierków wskaźnikowycjh i kolorową skalą, zakres pH 1-14, rolka 5m | 3 | szt
1446. | Urządzenie do mycia biuret 170x990mm, wykonane z polietylenu i polipropylenu, umożliwiające mycie pipet do 600mm długości i większości biuret. | 1 | szt
1447. | Uszczelki filtracyjne wykonane z gumy nautralnej (NR), kolor szary, stożkowe, do szczelnego mocowania lejków lub tygli filtracyjnych w kolbach ssawkowych, śr. górna 27mm, śr. podstawy 17mm, wys. 20mm, grub. 3mm | 2 | szt
1448. | Uszczelki filtracyjne wykonane z gumy nautralnej (NR), kolor szary, stożkowe, do szczelnego mocowania lejków lub tygli filtracyjnych w kolbach ssawkowych, śr. górna 33 mm, śr. podstawy 21mm, wys. 24 mm, grub. 3mm | 2 | szt
1449. | Uszczelki silikonowe, pokryte PTFE, do zakrywek nakręcanych, możliwość sterylizacji, odporność termiczna do 130C (para) 200C (suche powietrze), gwint GL45 | 2 | szt
1450. | Uszczelki tulipan filtracyjne materiał: neopren - 1kpl-7szt | 4 | kpl
1451. | Wanienka porcelanowa do wyżarzania 13ml | 35 | szt
1452. | Wanienka porcelanowa do wyżarzania 40ml | 19 | szt
1453. | Wąż, naturalna guma, czerwony, śr. wewn. 8mm, grub. ścianki. 2mm. | 2 | szt
1454. | Wąż, PTFE. Doskonała odporność chemiczna i termiczna od -200°C do +260°C. Dostarczane na metry, śr. wewn. 1,6mm, śr. zewn. 3,2mm. | 2 | mb
1455. | Wąż, PTFE. Doskonała odporność chemiczna i termiczna od -200°C do +260°C. Dostarczane na metry, śr. wewn. 2mm, śr. zewn. 4mm. | 3 | mb
1456. | Wąż, PTFE. Doskonała odporność chemiczna i termiczna od -200°C do +260°C. Dostarczane na metry. śr. wewn. 4mm, śr. zewn. 6mm. | 2 | mb
1457. | Wąż, tworzywo silikonowe, odpowiedni do celów spożywczych,śr. wewn 1mm, grub. 1mm, twardość w skali Shore: 60A | 2 | mb
1458. | Wąż, tworzywo silikonowe, odpowiedni do celów spożywczych,śr. wewn. 2mm, grub. 1mm, twardość w skali Shore: 60A | 2 | mb
1459. | Wiskozymetr szklany typu Ubbelohd'a kalibrowany, skała K=0,05 mm2/s2, lepkość 10-50 mm2/s | 1 | szt
1460. | Wkład do eksykatora polipropylenowy 150mm | 1 | szt
1461. | Wkład do eksykatora polipropylenowy 200mm | 1 | szt
1462. | Wkład do eksykatora polipropylenowy 250mm | 1 | szt
1463. | Wkład porcelanowy do eksykatora śr. 140mm | 1 | szt
1464. | Wskaźnik przepływu cieczy. Dla przepływu cieczy od 50 ml / min. w pozycji poziomej i 140 ml / min. w pozycji pionowej. Minimalny przepływ powietrza 3 litry / min. poziomo i 8 litrów / min. pionowo. | 5 | szt
1465. | Wyciągacz elementów mieszających | 1 | szt
1466. | Wyciągacz elementów mieszających powklekany PTFE, śr. 11mm, dł. 240mm | 6 | szt
1467. | Zacisk POM do połączeń szlifowanych 14/23mm żółty | 5 | szt
1468. | Zacisk POM do połączeń szlifowanych 19/26mm niebieski | 5 | szt
1469. | Zacisk POM do połączeń szlifowanych 24/29mm zielony | 2 | szt
1470. | Zacisk POM do połączeń szlifowanych 29/32mm czerwony | 1 | szt
1471. | Zacisk POM do połączeń szlifowanych 34/35mm pomarańczowy | 9 | szt
1472. | Zacisk POM do połączeń szlifowanych 45/40mm brązowy | 10 | szt
1473. | Zacisk sprężynowy aluminiowy szczękowy średnica 47mm | 1 | szt
1474. | Zaciskacz do węży plastikowy 4-11mm | 4 | szt
1475. | Zaciskacz do węży śrubowy, metalowy 17mm | 5 | szt
1476. | Zaciskacz do węży śrubowy, metalowy 20mm | 5 | szt
1477. | Zaciskacz do węży śrubowy, metalowy 40mm | 2 | szt
1478. | Zaciski do węży, acetal. Odporne na odkształcenie i korozję. Regulacja: 12 pozycji, odpowiednie do węży o śr. zewn. do 19mm 6szt | 2 | opk
1479. | Zaciski do węży, acetal. Zaciski wykonane z mocnego, wytrzymałego tworzywa sztucznego z ząbkowanymi szczękami o dł. 2.7cm (1-1/16"). Umożliwiają podłączenie w dowolnym punkcie węża bez jego odłączania. Przystosowane do obsługi jedną ręką. Możliwość sterylizacji w autoklawie. Zamykanie/otwieranie jedną ręką Do stosowania z wężami o grub. ścianki 0.82 lub cieńszej. Gdy nie są używane, okrągły otwór śr. ok. 6mm na końcu zacisku pozwala im pozostać podłączonymi do węża o śr. zewn. 0.6 - 1.0cm 0.25 - 0.39" z bardzo małym lub bez ograniczeń w przepływie - dł. całkowita 59mm, 12szt | 1 | opk
1480. | Zakrywki nakręcane do butliz kroplomierzem np. PE-LD, z małym kapturkiem czerwonym z PVC, do butli o poj. 50,100,200ml,do gwintu o śr. 18mm | 20 | szt
1481. | Zaślepka do prętów 12mm z gwintem M10 ze stali nierdzewnej | 1 | szt
1482. | Zawór przelotowy 10mm wykonany z HDPE korpus, kran z PP zapewniajace płynne ruchy obrotowe | 1 | szt
1483. | Zawór przelotowy 8mm z HDPE korpus, kran z PP zapewniajace płynne ruchy obrotowe | 1 | szt
1484. | Zawór spustowy do butli na wodę destylowaną, bardzo wytrzymały o grubych ściankach, króciec 3/4 współpracujący z gwintami o śr. 12 mm, nadający się do stosowania z produktami żywieniowymi | 1 | szt
1485. | Zdrapywacz polistyrenowy o szer. ostrza 13mm i dł. 160mm jałowy | 14 | szt
1486. | Zdrapywacz polistyrenowy o szerokości ostrza 17mm i długości 250mm jałowy | 130 | szt
1487. | Zespół filtracyjny typu np. Filtropur V 25 (0,20um/60mm) objętość filtrowania 250ml jałowy indywidualnie pakowany | 2 | szt
1488. | Zespół filtracyjny typunp. Filtropur V 50 (0,45um/90mm) objętość filtrowania 500ml jałowy indywidualnie pakowany | 1 | szt
1489. | Zestaw pipet jednokanałowych np. Eppendorf o regulowanej pojemności zawierający: statyw na 4 pipety,3 pipety automatyczne, jednokanałowe, Pipeta automatyczna 0.5 do 10 μl, Pipeta automatyczna 10 do 100 μl, Pipeta automatyczna 100 do 1000 μl, do każdej pipety 1 worek końcówek, Bezbarwne (0.1 do 10 μl), 1000 końcówek, Żółte (10 do 100 μl), 1000 końcówek, Niebieskie (100 do 1000 μl), 1000 końcówek. | 1 | kpl
1490. | Zlewka polipropylenowa z malowaną niebieską podziałką 1000ml | 32 | szt
1491. | Zlewka polipropylenowa z malowaną niebieską podziałką 100ml | 15 | szt
1492. | Zlewka polipropylenowa z malowaną niebieską podziałką 2000ml | 10 | szt
1493. | Zlewka polipropylenowa z malowaną niebieską podziałką 250ml | 29 | szt
1494. | Zlewka polipropylenowa z malowaną niebieską podziałką 3000ml | 6 | szt
1495. | Zlewka polipropylenowa z malowaną niebieską podziałką 500ml | 27 | szt
1496. | Zlewka polipropylenowa z malowaną niebieską podziałką 50ml | 5 | szt
1497. | Zlewka polipropylenowa z uchwytem niska 1000ml | 37 | szt
1498. | Zlewka polipropylenowa z uchwytem niska 2000ml | 33 | szt
1499. | Zlewka polipropylenowa z uchwytem niska 3000ml | 35 | szt
1500. | Zlewka polipropylenowa z uchwytem niska 5000ml | 17 | szt
1501. | Zlewka polipropylenowa z uchwytem niska 500ml | 1 | szt
1502. | Zlewka polipropylenowa z uchwytem wysoka 1000ml | 12 | szt
1503. | Zlewka polipropylenowa z uchwytem wysoka 250ml | 1 | szt
1504. | Zlewka polipropylenowa z uchwytem wysoka 3000ml | 14 | szt
1505. | Zlewka polipropylenowa z uchwytem wysoka 500ml | 7 | szt
1506. | Zlewka polipropylenowa z wytłoczoną podziałką 1000ml | 16 | szt
1507. | Zlewka polipropylenowa z wytłoczoną podziałką 100ml | 17 | szt
1508. | Zlewka polipropylenowa z wytłoczoną podziałką 2000ml | 12 | szt
1509. | Zlewka polipropylenowa z wytłoczoną podziałką 250ml | 13 | szt
1510. | Zlewka polipropylenowa z wytłoczoną podziałką 25ml | 1 | szt
1511. | Zlewka polipropylenowa z wytłoczoną podziałką 500ml | 7 | szt
1512. | Zlewka polipropylenowa z wytłoczoną podziałką 50ml | 7 | szt
1513. | Zlewka szklana niska z wylewem 1000ml | 10 | szt
1514. | Zlewka szklana niska z wylewem 100ml | 10 | szt
1515. | Zlewka szklana niska z wylewem 10ml | 12 | szt
1516. | Zlewka szklana niska z wylewem 150ml | 10 | szt
1517. | Zlewka szklana niska z wylewem 2000ml | 17 | szt
1518. | Zlewka szklana niska z wylewem 250ml | 24 | szt
1519. | Zlewka szklana niska z wylewem 25ml | 12 | szt
1520. | Zlewka szklana niska z wylewem 3000ml | 3 | szt
1521. | Zlewka szklana niska z wylewem 400ml | 20 | szt
1522. | Zlewka szklana niska z wylewem 5000ml | 6 | szt
1523. | Zlewka szklana niska z wylewem 50ml | 20 | szt
1524. | Zlewka szklana niska z wylewem 5ml | 5 | szt
1525. | Zlewka szklana niska z wylewem 600ml | 7 | szt
1526. | Zlewka szklana niska z wylewem 800ml | 9 | szt
1527. | Zlewka szklana niska z wylewem, z uchwytem 1000ml | 4 | szt
1528. | Zlewka szklana niska z wylewem, z uchwytem 600ml | 3 | szt
1529. | Zlewka szklana wysoka z wylewem 1000ml | 11 | szt
1530. | Zlewka szklana wysoka z wylewem 100ml | 30 | szt
1531. | Zlewka szklana wysoka z wylewem 150ml | 15 | szt
1532. | Zlewka szklana wysoka z wylewem 2000ml | 1 | szt
1533. | Zlewka szklana wysoka z wylewem 250ml | 10 | szt
1534. | Zlewka szklana wysoka z wylewem 25ml | 5 | szt
1535. | Zlewka szklana wysoka z wylewem 3000ml | 1 | szt
1536. | Zlewka szklana wysoka z wylewem 400ml | 13 | szt
1537. | Zlewka szklana wysoka z wylewem 50ml | 1 | szt
1538. | Zlewka szklana wysoka z wylewem 50ml | 9 | szt
1539. | Zlewka szklana wysoka z wylewem 600ml | 12 | szt
1540. | Zlewka szklana wysoka z wylewem 800ml | 11 | szt
1541. | Zlewka z PMP z wytłoczoną podziałką 100ml | 2 | szt
1542. | Zlewka z PMP z wytłoczoną podziałką 250ml | 4 | szt
1543. | Zlewka z PMP z wytłoczoną podziałką 25ml | 2 | szt
1544. | Zlewka z PMP z wytłoczoną podziałką 500ml | 3 | szt
1545. | Zlewka z PMP z wytłoczoną podziałką 50ml | 2 | szt
1546. | Zlewki miarowe, PP, wytłoczona podzialka, niebieska, z uchwytem, wysoce przejrzyste, możliwość sterylizacji w autoklawie, odpowiednie do kontaktu z żywnością, poj. 5000ml, podziałka 100ml, śr. 204mm, wys. 270mm | 5 | szt
1547. | Złączka 4-drożna 4,8/5,6 | 8 | szt
1548. | Złączka 4-drożna 6,9/7,4 | 10 | szt
1549. | Złączka do węży "T" 4,5/5,4 | 9 | szt
1550. | Złączka do węży "T" 6,9/7,6 | 1 | szt
1551. | Złączka do węży "Y" 6/7/8mm | 2 | szt
1552. | Złączka do węży prosta 10/11/12mm | 2 | szt
1553. | Złączka do węży prosta 12/13/14mm | 2 | szt
1554. | Złączka do węży prosta 6/7/8mm | 20 | szt
1555. | Złączka redukcyjna szklana ze szlifem 29mm na 14 mm | 2 | szt
1556. | Złączka redukcyjna szklana ze szlifem 29mm na 19mm | 2 | szt
1557. | Żel krzemionkowy niebieski 1000g | 5 | kg
1558. | Żel krzemionkowy pomarańczowy 1000g | 5 | kg
| Razem |  |  | 0 | 0